## Pagina1
Watts Benelux - BRUTOPRIJZEN/PRIX BRUTS BELUX - catalogus/catalogue | [6 empty] | 2025-02-01
Bestelnr. | Catalogusnr. | Omschrijving | Description | Brutoprijs | Kortingsgroep | EAN-code | Verpakkingseenheid
No.de commande | No.de catalogue |  |  | Prix brut | Groupe de remise |  | Unite d'emballage
0070051100 | 0070051100 | Gasfilter FG50/F DN50 geflensd 6 bar | Filtre à gaz FG50/F DN50 à brides 6 bar | 234,01 | B | 8019001057175 | 1
0090364003 | 0090364003 | Gasdrukregelaar ST4B-40 BM 6/4" 4bar 65-120 mbar | Régulateur de pression gaz ST4B-40 BM 6/4" 4bar 65-120 mbar | 509,00 | B | 8019001098819 | 1/24
0100183002 | 0100183002 | Gasmagneetventiel EV32V24 DN32 F/F 1"1/4 500mB 24V NC | Electrovanne gaz EV32V24 DN32 F/F 1"1/4 500mB 24V NC | 143,07 | B | 8033460009872 | 1
0101103 | 0101103 | Peilmeter pneumatisch TELEVAR TLM3 (tankhoogte 0,9-3 m) | Jauge Pneumatique TELEVAR TLM3 (hauteur citerne 0,9 - 3m) | 113,16 | B | 8019001001024 | 1/10
0101105 | 0101105 | Peilmeter pneumatisch TELEVAR TLM5 (tankhoogte 3-5 m) | Jauge pneumatique TELEVAR TLM5 (hauteur citerne 3 - 5m) | 124,56 | B | 8019001001062 | 1/10
0103100 | 0103100 | Peilmeter Mechanisch Verticaal MECA M200V M 1"1/2 | Jauge mécanique verticale MECA M200V M 1"1/2 | 28,82 | B | 8019001001246 | 1/20
0103200 | 0103200 | Peilmeter Mechanisch Horizontaal MECA M200H M 1"1/2 | Jauge Mécanique Horizontale MECA M200H M 1"1/2 | 32,17 | B | 8019001001505 | 1/20
0103500 | 0103500 | Peilmeter Mechanisch Verticaal Q200V M 1"1/2 | Jauge Mécanique Verticale Q200V M 1"1/2 | 20,25 | B | 5404025402453 | 1/70
0104120 | 0104120 | Tankmeetleiding G220 M 1" Verbindingsnippel 6 mm | Plongeur souple G220 M 1" Mamelon de raccord 6 mm | 28,82 | B | 8019001001604 | 1/10
0104130 | 0104130 | Tankmeetleiding G320 M 1" Verbindingsnippel 6 mm | Plongeur souple G320 M 1" Manchette de raccord 6 mm | 29,67 | B | 8019001001628 | 1/5
0105150 | 0105150 | Meetleiding PE50 6x4 (verkoop per rol van 50m) | Tube PE50 (se vend par rouleau de 50m) | 31,35 | B | 8019001115899 | 1
0108100 | 0108100 | Tankcombinatie MULTIBLOC MB220 M/F 1"-3/8" | Combiné MULTIBLOC MB220 M/F 1"-3/8" | 66,15 | B | 8019001001680 | 1/25
0108104 | 0108104 | Tankcombinatie MULTIBLOC MBS220 M/F 1"-3/8" + Ster | Combiné MULTIBLOC MBS220 M/F 1"-3/8" avec étoile | 53,28 | B | 8019001001727 | 1/10
0108110 | 0108110 | Tankcombinatie MULTIBLOC MB220/GP M/F 1"-3/8" + Vlotter | Combiné MULTIBLOC MB220/GP M/F 1"-3/8" avec flotteur | 74,50 | B | 8016466100804 | 1/10
0108300 | 0108300 | Tankcombinatie MULTIBLOC MBO220 Zonder aansluiting peilmeter | Combiné MULTIBLOC MBO220 sans connexion jauge | 50,49 | B | 8019001001802 | 1/50
0108310 | 0108310 | Tankcombinatie MULTIBLOC MBO220/G + Vlotter | Combiné MULTIBLOC MBO220/G Avec flotteur | 57,47 | B | 8016466100828 | 1/10
0119011 | 0119011 | Verloopstuk uit kunsthars R40/50 F 1"1/2-M 2" | Réduction en résine renforcée R40/50 F 1"1/2-M 2" | 3,62 | B | 8019001035036 | 1/340
0119012 | 0119012 | Verloopstuk uit kunsthars R25/50 F 1"-M 1"1/2-M 2" | Réduction en résine renforcée R25/50 F 1"-M 1"1/2-M 2" | 5,59 | B | 8019001002267 | 1/50
0120120 | 0120120 | Tankkoppeling RDA M 1"-F 3/8" | Raccord à bourrage RDA M 1"-F 3/8" | 29,41 | B | 8019001002328 | 1
0120140 | 0120140 | Terugslagklep VRU F/F 3/8" | Clapet de non-retour VRU F/F 3/8" | 25,51 | B | 8019001002366 | 1/50
0120160 | 0120160 | Voetklep VFU F/F 3/8" | Clapet de pied VFU F/F 3/8" | 25,22 | B | 8019001002380 | 1/50
0122102 | 0122102 | Testnippel ¼" Flare TK9a tbv 909/009 | Mamelon test 1/4" Flare TK9-A pour Disconnecteur 909/009 | 5,83 | B | 5404025403511 | 100
0130153 | 0130153 | Dubbele filter RG-CN debiet 500L/u 260 µm | Filtre bitube RG-CN débit 500L/h 260 µm | 55,44 | B | 8016466099825 | 1/12
0132153 | 0132153 | Filter met teruglooptoevoer RGZ-CN debiet 500L/u 260 µm | Filtre à récyclage RGZ-CN débit 500L/h 260 µm | 65,34 | B | 8016466099849 | 1/12
0135153 | 0135153 | Eenpijpsfilter RV1-CN 200 µm | Filtre monotube RV1-CN 200 µm | 42,76 | B | 8016466099863 | 1/50
0139126 | 0139126 | Tigerloop Plus TPN 110A Olieontluchter autom. + Filter 20µm | Tigerloop Plus TPN 110A Purgeur d'huile automatique + Filtre 20µm | 232,67 | B | 7321690301103 | 1/4
0139128 | 0139128 | Tigerloop Original TON 110A FLEX Olieontl+Flexibel 30cm | Tigerloop Original TON 110A FLEX Dégazeur d'huile+Tube tressé 30cm | 153,08 | B | 7321695621015 | 1/24
0139129 | 0139129 | Tigerloop Original TON 110A Olieontluchter automatisch | Tigerloop Original TON 110A Purgeur d'huile automatique | 139,14 | B | 7321695601017 | 1/24
0139130 | 0139130 | Tigerloop Twin TTN 110A Olieontluchter dubbel -Zonder filter | Tigerloop Twin TTN 110A Purgeur d'huile Double -Sans filtre | 809,54 | B | 7321695070028 | 1
0139131 | 0139131 | Tigerloop Combi 3 TC3 110A Olieontluchter autom.+Filter 50µm | Tigerloop Combi 3 TC3 110A Purgeur d'huile automatique + Filtre 50µm | 196,39 | B | 7321695201910 | 1/10
0139132 | 0139132 | Tigerloop Combi 3 TC3 110A Olieontluch+Vacuümmeter 50µm | Tigerloop Combi 3 TC3 110A + Filtre 50µm, robinet, vacuomètre | 212,69 | B | 7321695201316 | 1
0139133 | 0139133 | Tigerloop Combi Magnum TC3M 110A Olieontluch+Vacuümmeter 5µm | Tigerloop Combi Magnum TC3M 110A Purgeur d'huile + Vacuomètre 5µm | 227,91 | B | 7321695201323 | 4
0139990 | 0139990 | Filterpatroon 20 µm voor Tigerloop Plus TPN 110A | Cartouche filtrante 20 µm pour Tigerloop Plus TPN 110A | 30,39 | B | 7321690907008 | 1
0150110 | 0150110 | Membraanventiel SICUREX SIC 10 F/F 3/8" | Membrane anti-siphonage SICUREX SIC 10 F/F 3/8" | 72,93 | B | 8019001003189 | 1/20
0155141 | 0155141 | Vulkap TS 50/50 MS-DG (groen deksel messing) | Bouchon de remplissage TS 50/50 MS-DG (chapeau vert laiton) | 17,23 | B | 5404025400169 | 1/60
0155141B | 0155141B | Vulkap TS 50/50 MS-DG (groen deksel zamac galvaniseerd) | Bouchon de remplissage TS 50/50 MS-DG (chapeau vert laiton) | Op aanvraag | B |  | 1/60
0155146 | 0155146 | Vulkap TS 50/50 | Bouchon de remplissage TS 50/50 | 13,60 | B | 5404025403467 | 1/70
0155160 | 0155160 | Deksel vulkap DG-TS 50/50 (groen) | Capuchon bouchon de remplissage DG-TS 50/50 (vert) | 7,35 | B | 5404025400176 | 1/170
0155161 | 0155161 | Deksel vulkap DR-TS 50/50 (rood) | Chapeau pour bouchon de remplissage DR-TS 50/50 Rouge Laiton | 7,35 | B | 5404025403900 | 1
0155162 | 0155162 | Deksel vulkap DO-TS 50/50 (oranje) | Chapeau pour bouchon de remplissage DO-TS 50/50 Orange Laiton | 7,35 | B | 5404025403917 | 1
0158011 | 0158011 | Alarmfluit SAF metaal M 1"1/4 & M 1"1/2-F 1"1/4 | Sifflet d'alarme SAF métallique - M 1"1/4 & M 1"1/2-F 1"1/4 | 27,00 | B | 4045659455234 | 1/50
0158055 | 0158055 | Alarmfluit SAF 3 aluminium M/F 2" | Sifflet d'alarme SAF 3 M/F 2" Aluminium | 83,26 | B | 5404025402385 | 1/2/18
0160025 | 0160025 | Ontluchtingskap CZ 25 1" Zamac | Chapeau d'évent CZ 25 1" Zamac | 8,62 | B | 5404025403474 | 1/200
0160032 | 0160032 | Ontluchtingskap CZ 32 1"1/4 Zamac | Chapeau d'évent CZ 32 1"1/4 Zamac | 8,62 | B | 5404025402460 | 1/200
0160040 | 0160040 | Ontluchtingskap CZ 40 1"1/2 Zamac | Chapeau d'évent CZ 40 1"1/2 Zamac | 8,62 | B | 5404025402477 | 1/150
0160050 | 0160050 | Ontluchtingskap CZ 50 2" Zamac | Chapeau d'évent CZ 50 2" Zamac | 8,62 | B | 5404025402484 | 1/100
0160125 | 0160125 | Ontluchtingskap CTS 25/32 | Chapeau d'évent CTS 25/32 | 8,67 | B | 8019001003349 | 1/10
0160140 | 0160140 | Ontluchtingskap CTS 40/50 | Chapeau d'évent CTS 40/50 | 12,44 | B | 8019001003363 | 1
0161020 | 0161020 | Magneetventiel voor stookolie SV20 F/F 3/4" | Electrovanne pour mazout SV20 F/F 3/4" | 402,06 | B | 8033460005225 | 1
0161025 | 0161025 | Magneetventiel voor stookolie SV25 F/F 1" | Electrovanne pour mazout SV25 F/F 1" | 464,27 | B | 8033460005256 | 1
0161032 | 0161032 | Magneetventiel voor stookolie SV32 F/F 1"1/4 | Electrovanne pour mazout SV32 F/F 1"1/4 | 850,85 | B | 8033460005287 | 1
0161040 | 0161040 | Magneetventiel voor stookolie SV40 F/F 1"1/2 | Electrovanne pour mazout SV40 F/F 1"1/2 | 920,92 | B | 8033460005317 | 1
0161050 | 0161050 | Magneetventiel voor stookolie SV50 F/F 2" | Electrovanne pour mazout SV50 F/F 2" | 539,32 | B | 8033460005348 | 1
0170100 | 0170100 | Sonde voor overvulbeveiliging GWD/150 kabel 1,2 m | Limiteur de remplissage GWD/150 cable 1,2 m | 43,64 | B | 4045659209240 | 1/25
0170105 | 0170105 | Sonde voor overvulbeveiliging GWD/500 kabel 4,7 m | Limiteur de remplissage GWD/500 cable 4,7 m | 52,21 | B | 4045659209257 | 1/25
0170110 | 0170110 | Stekker A/GWGK voor Sonde voor overvulbeveiliging GWD | Prise A/GWGK pour limiteur de remplissage GWD | 18,42 | B | 4045659500385 | 1
0171025 | 0171025 | Sonde voor overvulbeveiliging GWS/250 M 1" 250 mm | Limiteur de remplissage GWS/250 M 1" 250 mm | 94,66 | B | 4045659209288 | 1/10
0171040 | 0171040 | Sonde voor overvulbeveiliging GWS/400 M 1" 400 mm | Limiteur de remplissage GWS/400 M 1" 400 mm | 93,64 | B | 4045659209295 | 1/10
0171070 | 0171070 | Sonde voor overvulbeveiliging GWS/700 M 1" 700 mm | Limiteur de remplissage GWS/700 M 1" 700 mm | 93,64 | B |  | 1/10
0171100 | 0171100 | Sonde voor overvulbeveiliging GWS/1000 M 1" 1000 mm | Limiteur de remplissage GWS/1000 M 1" 1000 mm | 130,12 | B |  | 1
0173100 | 0173100 | Sonde voor overvulbeveiliging GWD/150ZS kabel 1,2 m | Limiteur de remplissage GWD/150ZS cable 1,2 m | 45,38 | B | 4045659482568 | 1/25
0175100 | 0175100 | Sonde voor overvulbeveiliging GWD FSA kabel 4,7 m | Limiteur de remplissage GWD FSA câble 4,7 m | 76,75 | B | 4045659456811 | 1/10
0180002 | 0180002 | Waterdetectie KOLOR KUT pasta 85 gram | Détection d'eau KOLOR KUT pâte 85 grammes | 20,45 | B | 5404025404464 | 1/12/108
0190100 | 0190100 | Lekdetectietoestel LAG 2000 | Détecteur de fuite LAG 2000 | 440,14 | B | 4045659400869 | 1/50
0190300 | 0190300 | Vloeistofdetectietoestel LWG 2000 | Détecteur de liquides LWG 2000 | 507,59 | B | 4045659195673 | 1/30
0190903 | 0190903 | Watchman Sonic Advanced (ultrasonic oil level monitor) | Contrôleur niveau d'huile Ultrasonique Watchman Sonic Advanced -10-60° | 241,63 | B | 5013573920335 | 1
0196100 | 0196100 | Montageset LAG/N-MS voor LAG | Set de montage LAG/N-MS pour LAG | 83,24 | B | 4045659195642 | 1
0199005 | 0199005 | Aansluitset voor leidingen S2.8 | Kit de raccordement pour conduites S2.8 | 4,46 | B | 8019001004025 | 1
0199010 | 0199010 | Filterelement RG/SS 260 µm RVS voor Filter RG(Z)-CN | Cartouche filtrante RG/SS 260µm INOX pour Filtre RG(Z)-CN | 4,90 | B | 8019001004124 | 1
0199012 | 0199012 | Filterbeker Makralon RG/TK voor Filter RG(Z)-CN | Godet en Makralon RG/TK pour Filtre RG(Z)-CN | 5,17 | B | 8019001004148 | 1
0199013 | 0199013 | O-ring RG/OR voor Filter RG(Z)-CN | Joint torique RG/OR pour filtre RG(Z)-CN | 1,14 | B | 8019001004162 | 1/100
0199016 | 0199016 | Filterelement RV/SS 200 µm RVS voor éénpijpsfilter RV1-CN | Cartouche filtrante RV/SS 200µm INOX pour Filtre monotube RV1-CN | 3,51 | B | 8019001004223 | 1
0199018 | 0199018 | Filterbeker Makralon RV/TK voor éénpijpsfilter RV1-CN | Godet en Makralon RV/TK pour Filtre monotube RV1-CN | 7,31 | B | 8019001004261 | 1/50
0199020 | 0199020 | O-ring RV/OR voor Filter RV1-CN | Joint torique RV/OR pour filtre RV1-CN | 1,99 | B | 8019001004308 | 1/100
0199026 | 0199026 | SIKU Filterelement geel RG/F (verkoop per 25 stuks) | SIKU élément filtrant jaune RG/F (vente par 25 pièces) | 5,92 | B | 4045659183618 | 1
0199027 | 0199027 | SIKU Filterelement geel RG/F (verkoop per 100 stuks) | SIKU élément filtrant jaune RG/F (vente par 100 pièces) | 3,13 | B | 4045659183946 | 1
0199028 | 0199028 | Filterpatroon Opticlean MC18 5 µm voor Tigerloop TC3M 110A | Cartouche filtrante Opticlean MC18 5µm pour Tigerloop TC3M 110A | 30,39 | B | 7321690430124 | 1
0206015N | 0206015N | Veiligheidsventiel MSL15 M/F 1/2" 1,5 bar CV | Soupape de sécurité MSL15 M/F 1/2" 1,5 bar Chauffage | 14,04 | B | 8019001130670 | 1/40
0206020N | 0206020N | Veiligheidsventiel MSL20 M/F 1/2" 2,0 bar CV | Soupape de sécurité MSL20 M/F 1/2" 2,0 bar Chauffage | 10,65 | B | 8019001132452 | 1/40
0206035N | 0206035N | Veiligheidsventiel MSL35 M/F 1/2" 3,5 bar CV | Soupape de sécurité MSL35 M/F 1/2" 3,5 bar Chauffage | 10,88 | B | 8019001130694 | 1/40
0206050N | 0206050N | Veiligheidsventiel MSL50 M/F 1/2" 5,0 bar CV | Soupape de sécurité MSL50 M/F 1/2" 5,0 bar Chauffage | 11,04 | B | 8019001130717 | 1/40
0206060N | 0206060N | Veiligheidsventiel MSL60 M/F 1/2" 6,0 bar CV | Soupape de sécurité MSL60 M/F 1/2" 6 bar Chauffage | 14,04 | B | 8019001130731 | 1/40
0206070N | 0206070N | Veiligheidsventiel MSL70 M/F 1/2" 7,0 bar CV | Soupape de sécurité MSL70 M/F 1/2" 7,0 bar Chauffage | 14,04 | B | 8019001130762 | 1/40
0206080N | 0206080N | Veiligheidsventiel MSL80 M/F 1/2" 8,0 bar CV | Soupape de sécurité MSL80 M/F 1/2" 8 bar Chauffage | 14,04 | B | 8019001130786 | 1/40
0206090N | 0206090N | Veiligheidsventiel MSL90 M/F 1/2" 9,0 bar CV | Soupape de sécurité MSL90 M/F 1/2" 9,0 bar Chauffage | 14,04 | B | 8019001130816 | 1/40
0206099N | 0206099N | Veiligheidsventiel MSL100 M/F 1/2" 10,0 bar CV | Soupape de sécurité MSL100 M/F 1/2" 10 bar Chauffage | 14,04 | B | 8019001130830 | 1/40
0206525 | 0206525 | Veiligheidsventiel MSL25 M/F 1/2" 2,5 bar CV | Soupape de sécurité MSL25 M/F 1/2" 2,5 bar Chauffage | 13,36 | B | 8019001005084 | 1/40
0206530 | 0206530 | Veiligheidsventiel MSL30 M/F 1/2" 3,0 bar CV | Soupape de sécurité MSL30 M/F 1/2" 3 bar Chauffage | 8,42 | B | 8019001005121 | 1/40
0206540 | 0206540 | Veiligheidsventiel MSL40 M/F 1/2" 4,0 bar CV | Soupape de sécurité MSL40 M/F 1/2" 4 bar Chauffage | 8,73 | B | 8019001032172 | 1/40
0207015N | 0207015N | Veiligheidsventiel MSV15 F/F 1/2" 1,5 bar CV | Soupape de sécurité MSV15 F/F 1/2" 1,5 bar Chauffage | 13,64 | B | 8019001130854 | 1/40
0207020N | 0207020N | Veiligheidsventiel MSV20 F/F 1/2" 2,0 bar CV | Soupape de sécurité MSV20 F/F 1/2" 2 bar Chauffage | 13,40 | B | 8019001130892 | 1/40
0207035N | 0207035N | Veiligheidsventiel MSV35 F/F 1/2" 3,5 bar CV | Soupape de sécurité MSV35 F/F 1/2" 3,5 bar Chauffage | 10,71 | B | 8019001130915 | 1/40
0207050N | 0207050N | Veiligheidsventiel MSV50 F/F 1/2" 5,0 bar CV | Soupape de sécurité MSV50 F/F 1/2" 5,0 bar Chauffage | 11,56 | B | 8019001130939 | 1/40
0207060N | 0207060N | Veiligheidsventiel MSV60 F/F 1/2" 6,0 bar CV | Soupape de sécurité MSV60 F/F 1/2" 6 bar Chauffage | 14,79 | B | 8019001130953 | 1/40
0207070N | 0207070N | Veiligheidsventiel MSV70 F/F 1/2" 7,0 bar CV | Soupape de sécurité MSV70 F/F 1/2" 7,0 bar Chauffage | 14,79 | B | 8019001130991 | 1/40
0207080N | 0207080N | Veiligheidsventiel MSV80 F/F 1/2" 8,0 bar CV | Soupape de sécurité MSV80 F/F 1/2" 8 bar Chauffage | 14,79 | B | 8019001131011 | 1/40
0207090N | 0207090N | Veiligheidsventiel MSV90 F/F 1/2" 9,0 bar CV | Soupape de sécurité MSV90 F/F 1/2" 9 bar Chauffage | 14,79 | B | 8019001131035 | 1/40
0207099N | 0207099N | Veiligheidsventiel MSV100 F/F 1/2" 10,0 bar CV | Soupape de sécurité MSV100 F/F 1/2" 10,0 bar Chauffage | 14,79 | B | 8019001131066 | 1/40
0207125 | 0207125 | Veiligheidsventiel MSV25 F/F 1/2" 2,5 bar | Soupape de sécurité MSV25 F/F 1/2" 2,5 bar | 13,11 | B | 8019001005688 | 1/40
0207140 | 0207140 | Veiligheidsventiel MSV40 1/2" FF 4,0 bar | Soupape de sécurité MSV40 1/2" FF 4,0 bar | 14,79 | B | 8019001031472 | 1/40
0207530 | 0207530 | Veiligheidsventiel MSV30 F/F 1/2" 3,0 bar CV | Soupape de sécurité MSV30 F/F 1/2" 3 bar Chauffage | 8,76 | B | 8019001005725 | 1/40
0210130 | 0210130 | Veiligheidsventiel MSM/E30 F/F 1/2" 3,0 bar + Manometer CV | Soupape de sécurité MSM/E30 F/F 1/2" 3,0 bar + Manomètre Chauffage | 25,60 | B | 8019001005848 | 1/60
0210430 | 0210430 | Veiligheidsventiel MSML/E30 M/F 1/2" 3,0 bar + Manometer CV | Soupape de sécurité MSML/E30 M/F 1/2" 3,0 bar + Manomètre Chauffage | 25,60 | B | 8019001005909 | 1/60
0215104 | 0215104 | Veiligheidsventiel SVW15/40 F/F 1/2"-3/4" 4,0 bar Sanitair | Soupape de sécurité SVW15/40 F/F 1/2"-3/4" 4,0 bar Sanitaire | 16,40 | B | 8019001046414 | 1/40
0215125 | 0215125 | Veiligheidsventiel SVH15/25 F/F 1/2"-3/4" 2,5 bar CV | Soupape de sécurité SVH15/25 F/F 1/2"-3/4" 2,5 bar Chauffage | 13,67 | B | 8016466095278 | 1/40
0215130 | 0215130 | Veiligheidsventiel SVH15/30 F/F 1/2"-3/4" 3,0 bar CV | Soupape de sécurité SVH15/30 F/F 1/2"-3/4" 3 bar Chauffage | 13,67 | B | 8019001007088 | 1/40
0215730 | 0215730 | Veiligheidsventiel SVM/E30 F/F 1/2"-3/4" 3 bar +Manometer CV | Soupape de sécurité SVM/E30 F/F 1/2"-3/4" 3 bar + Manomètre Chauffage | 30,73 | B | 8019001059926 | 1/60
0215835 | 0215835 | Veiligheidsventiel SV/E 15/35 F/F 1/2"-3/4" 3,5 bar SOLAR CV | Soupape de sécurité SV/E 15/35 F/F 1/2"-3/4" 3,5 bar SOLAR Chauffage | 19,99 | B | 8016466097104 | 40
0215840 | 0215840 | Veiligheidsventiel SV/E 15/40 F/F 1/2"-3/4" 4,0 bar SOLAR CV | Soupape de sécurité SV/E 15/40 F/F 1/2"-3/4" 4 bar SOLAR Chauffage | 19,99 | B | 8016466097128 | 40
0215860 | 0215860 | Veiligheidsventiel SV/E 15/60 F/F 1/2"-3/4" 6,0 bar SOLAR CV | Soupape de sécurité SV/E 15/60 F/F 1/2"-3/4" 6 bar SOLAR Chauffage | 19,99 | B | 8016466095254 | 40
0215880 | 0215880 | Veiligheidsventiel SV/E 15/80 F/F 1/2"-3/4" 8,0 bar SOLAR CV | Soupape de sécurité SV/E 15/80 F/F 1/2"-3/4" 8 bar SOLAR Chauffage | 19,99 | B | 8016466097142 | 40
0215899 | 0215899 | Veiligheidsventiel SV/E 15/100 F/F 1/2"-3/4" 10 bar SOLAR CV | Soupape de sécurité SV/E 15/100 F/F 1/2"-3/4" 10,0 bar SOLAR Chauffage | 19,99 | B | 8016466097166 | 40
0216015N | 0216015N | Veiligheidsventiel SVH15/15 F/F 1/2"-3/4" 1,5 bar CV | Soupape de sécurité SVH15/15 F/F 1/2"-3/4" 1,5 bar Chauffage | 13,36 | B | 8019001131080 | 1/40
0216020N | 0216020N | Veiligheidsventiel SVH15/20 F/F 1/2"-3/4" 2,0 bar CV | Soupape de sécurité SVH15/20 F/F 1/2"-3/4" 2,0 bar Chauffage | 12,01 | B | 8019001131134 | 1/40
0216060N | 0216060N | Veiligheidsventiel SVW15/60 F/F 1/2"-3/4" 6,0 bar Sanitair | Soupape de sécurité SVW15/60 F/F 1/2"-3/4" 6 bar Sanitair | 16,40 | B | 8019001131295 | 1/40
0216080N | 0216080N | Veiligheidsventiel SVW15/80 F/F 1/2"-3/4" 8,0 bar Sanitair | Soupape de sécurité SVW15/80 F/F 1/2"-3/4" 8 bar Sanitair | 16,40 | B | 8019001131332 | 1/40
0216099N | 0216099N | Veiligheidsventiel SVW15/100 F/F 1/2"-3/4" 10,0 bar Sanitair | Soupape de sécurité SVW15/100 F/F 1/2"-3/4" 10 bar Sanitair | 16,40 | B | 8019001131370 | 1/40
0217015N | 0217015N | Veiligheidsventiel SVH20/15 F/F 3/4"-1" 1,5 bar CV | Soupape de sécurité SVH20/15 F/F 3/4"-1" 1,5 bar Chauffage | 23,92 | B | 8019001131394 | 1/40
0217020N | 0217020N | Veiligheidsventiel SVH20/20 F/F 3/4"-1" 2,0 bar CV | Soupape de sécurité SVH20/20 F/F 3/4"-1" 2,0 bar Chauffage | 15,16 | B | 8019001131448 | 1/40
0217060N | 0217060N | Veiligheidsventiel SVW20/60 F/F 3/4"-1" 6,0 bar Sanitair | Soupape de sécurité SVW20/60 F/F 3/4"-1" 6 bar Sanitair | 20,52 | B | 8019001131608 | 1
0217070N | 0217070N | Veiligheidsventiel SVW20/70 F/F 3/4"-1" 7,0 bar Sanitair | Soupape de sécurité SVW20/70 F/F 3/4"-1" 7 bar Sanitair | 20,52 | B | 8019001131622 | 1/40
0217080N | 0217080N | Veiligheidsventiel SVW20/80 F/F 3/4"-1" 8,0 bar Sanitair | Soupape de sécurité SVW20/80 F/F 3/4"-1" 8 bar Sanitair | 20,52 | B | 8019001131646 | 1/40
0217099N | 0217099N | Veiligheidsventiel SVW20/100 F/F 3/4"-1" 10 bar Sanitair | Soupape de sécurité SVW20/100 F/F 3/4"-1" 10 bar Sanitair | 20,52 | B | 8019001131684 | 1/40
0217204 | 0217204 | Veiligheidsventiel SVW20/40 F/F 3/4"-1" 4 bar Sanitair | Soupape de sécurité SVW20/40 F/F 3/4"-1" 4 bar Sanitair | 20,52 | B | 8019001046438 | 1/40
0217625 | 0217625 | Veiligheidsventiel SVH20/25 F/F 3/4"-1" 2,5 bar CV | Soupape de sécurité SVH20/25 F/F 3/4"-1" 2,5 bar Chauffage | 23,92 | B | 8019001008948 | 1/40
0217630 | 0217630 | Veiligheidsventiel SVH20/30 F/F 3/4"-1" 3,0 bar CV | Soupape de sécurité SVH/E30 F/F 3/4"-1" 3 bar Chauffage | 23,92 | B | 8019001008986 | 1/40
0218304 | 0218304 | Veiligheidsventiel SVW25/40 F/F 1"-1"1/4 4,0 bar Sanitair | Soupape de sécurité SVW25/40 F/F 1"-1"1/4 4 bar Sanitair | 62,86 | B | 8019001045516 | 1/15
0218306 | 0218306 | Veiligheidsventiel SVW25/60 F/F 1"-1"1/4 6,0 bar Sanitair | Soupape de sécurité SVW25/60 F/F 1"-1"1/4 6,0 bar Sanitaire | 62,86 | B | 8019001045530 | 1/15
0218308 | 0218308 | Veiligheidsventiel SVW25/80 F/F 1"-1"1/4 8,0 bar Sanitair | Soupape de sécurité SVW25/80 F/F 1"-1"1/4 8 bar Sanitair | 62,86 | B | 8019001045554 | 1/15
0218310 | 0218310 | Veiligheidsventiel SVW25/100 F/F 1"-1"1/4 10,0 bar Sanitair | Soupape de sécurité SVW25/100 F/F 1"-1"1/4 10 bar Sanitair | 62,86 | B | 8019001045578 | 1/15
0218315 | 0218315 | Veiligheidsventiel SVH25/15 F/F 1"-1"1/4 1,5 bar CV | Soupape de sécurité SVH25/15 F/F 1"-1"1/4 1,5 bar Chauffage | Op aanvraag | B | 8019001045837 | 1/15
0218325 | 0218325 | Veiligheidsventiel SVH25/25 F/F 1"-1"1/4 2,5 bar CV | Soupape de sécurité SVH25/25 F/F 1"-1"1/4 2,5 bar Chauffage | 62,22 | B | 8019001045592 | 1/15
0218330 | 0218330 | Veiligheidsventiel SVH25/30 F/F 1"-1"1/4 3,0 bar CV | Soupape de sécurité SVH25/30 F/F 1"-1"1/4 3,0 bar Chauffage | 62,22 | B | 8019001045615 | 1/15
0218515 | 0218515 | Camical Afsluitkraan CAK 15 F/F 1/2" + aansl. T-sonde Pt500 | Robinet d'isolement Camical CAK 15 F/F 1/2" + connexion T-sonde Pt500 | 17,58 | B | 8030970019315 | 8/64
0218520 | 0218520 | Camical Afsluitkraan CAK 20 F/F 3/4" + aansl. T-sonde Pt500 | Robinet d'isolement Camical CAK 20 F/F 3/4" + connexion T-sonde Pt500 | 23,92 | B | 8030970019339 | 12/48
0218525 | 0218525 | Camical Afsluitkraan CAK 25 F/F 1" + aansl. T-sonde Pt500 | Robinet d'isolement Camical CAK 25 F/F 1" + connexion T-sonde Pt500 | 32,93 | B | 8030970019353 | 4/32
0218532 | 0218532 | Camical Afsluitkraan CAK 32 F/F 1"1/4 + aansl. T-sonde Pt500 | Robinet d'isolement Camical CAK 32 F/F 1"1/4 + connexion T-sonde Pt500 | 93,49 | B | 8030970023954 | 8
0218540 | 0218540 | Camical Afsluitkraan CAK 40 F/F 1"1/2 + aansl. T-sonde Pt500 | Robinet d'isolement Camical CAK 40 F/F 1"1/2 + connexion T-sonde Pt500 | 125,96 | B | 8030970023978 | 6
0218550 | 0218550 | Camical Afsluitkraan CAK 50 F/F 2" + aansl. T-sonde Pt500 | Robinet d'isolement Camical CAK 50 F/F 2" + connexion T-sonde Pt500 | 189,68 | B | 8030970023992 | 4
0219404 | 0219404 | Veiligheidsventiel SVW32/40 F/F 1"1/4-1"1/2 4,0 bar Sanitair | Soupape de sécurité SVW32/40 F/F 1"1/4-1"1/2 4,0 bar Sanitaire | 139,84 | B | 8019001045639 | 1/12
0219406 | 0219406 | Veiligheidsventiel SVW32/60 F/F 1"1/4-1"1/2 6,0 bar Sanitair | Soupape de sécurité SVW32/60 F/F 1"1/4-1"1/2 6,0 bar Sanitaire | 139,84 | B | 8019001045653 | 1/12
0219408 | 0219408 | Veiligheidsventiel SVW32/80 F/F 1"1/4-1"1/2 8,0 bar Sanitair | Soupape de sécurité SVW32/80 F/F 1"1/4-1"1/2 8 bar Sanitair | 139,84 | B | 8019001045677 | 1/12
0219410 | 0219410 | Veiligheidsventiel SVW32/100 F/F 1"1/4-1"1/2 10 bar Sanitair | Soupape de sécurité SVW32/100 F/F 1"1/4-1"1/2 10 bar Sanitaire | 139,84 | B | 8019001045691 | 1/12
0219415 | 0219415 | Veiligheidsventiel SVH32/15 F/F 1"1/4-1"1/2 1,5 bar CV | Soupape de sécurité SVH32/15 F/F 1"1/4-1"1/2 1,5 bar Chauffage | 132,84 | B | 8019001046131 | 1/12
0219425 | 0219425 | Veiligheidsventiel SVH32/25 F/F 1"1/4-1"1/2 2,5 bar CV | Soupape de sécurité SVH32/25 F/F 1"1/4-1"1/2 2,5 bar Chauffage | 132,83 | B | 8019001045714 | 1/12
0219430 | 0219430 | Veiligheidsventiel SVH32/30 F/F 1"1/4-1"1/2 3,0 bar CV | Soupape de sécurité SVH32/30 F/F 1"1/4-1"1/2 3 bar Chauffage | 132,84 | B | 8019001045738 | 1/12
0220530 | 0220530 | Veiligheidsventiel 740 DN40 F/F 1"1/2-2" 3,0B CV | Soupape de sécurité 740 DN40 F/F 1"1/2-2" 3 bar Chauffage | 232,97 | B | 0098268019551 | 1/6
0220540 | 0220540 | Veiligheidsventiel 740 DN40 F/F 1"1/2-2" 4,0B CV | Soupape de sécurité 740 DN40 F/F 1"1/2-2" 4 bar Chauffage | 236,42 | B | 0098268019568 | 1/6
0220545 | 0220545 | Veiligheidsventiel 740 DN40 F/F 1"1/2-2" 4,5B CV | Soupape de sécurité 740 DN40 F/F 1"1/2-2" 4,5 bar Chauffage | 355,82 | B | 3660770746040 | 1/6
0220550 | 0220550 | Veiligheidsventiel 740 DN40 F/F 1"1/2-2" 5,0B CV | Soupape de sécurité 740 DN40 F/F 1"1/2-2" 5 bar Chauffage | 355,82 | B | 0098268019582 | 1/6
0220560 | 0220560 | Veiligheidsventiel 740 DN40 F/F 1"1/2-2" 6,0B CV | Soupape de sécurité 740 DN40 F/F 1"1/2-2" 6 bar Chauffage | 355,82 | B | 0098268019599 | 1
0220603 | 0220603 | Veiligheidsventiel 174A DN40 F/F 1"1/2 3,0 bar Sanitair | Soupape de sécurité 174A DN40 F/F 1"1/2 3,0 bar Sanitaire | 553,06 | B |  | 1
0220604 | 0220604 | Veiligheidsventiel 174A DN40 F/F 1"1/2 4,0 bar Sanitair | Soupape de sécurité 174A DN40 F/F 1"1/2 4 bar Sanitair | 553,06 | B | 0098268197556 | 1
0220607 | 0220607 | Veiligheidsventiel 174A DN40 F/F 1"1/2 7,0 bar Sanitair | Soupape de sécurité 174A DN40 F/F 1"1/2 7 bar Sanitair | 349,98 | B | 0098268013870 | 1
0220608 | 0220608 | Veiligheidsventiel 174A DN40 F/F 1"1/2 8,0 bar Sanitair | Soupape de sécurité 174A DN40 F/F 1"1/2 8 bar Sanitair | 479,86 | B | 0098268227246 | 1
0220609 | 0220609 | Veiligheidsventiel 174A DN40 F/F 1"1/2 9,0 bar Sanitair | Soupape de sécurité 174A DN40 F/F 1"1/2 9,0 bar Sanitaire | 308,26 | B | 3390430006978 | 1
0220610 | 0220610 | Veiligheidsventiel 174A DN40 F/F 1"1/2 10,0 bar Sanitair | Soupape de sécurité 174A DN40 F/F 1"1/2 10,0 bar Sanitaire | 515,41 | B | 0098268013887 | 1
0221602 | 0221602 | Veiligheidsventiel 174A DN50 F/F 2" 2,0 bar Sanitair | Soupape de sécurité 174A DN50 F/F 2" 2,0 bar Sanitaire | 421,20 | B |  | 1
0221603 | 0221603 | Veiligheidsventiel 174A DN50 F/F 2" 3,0 bar Sanitair | Soupape de sécurité 174A DN50 F/F 2" 3,0 bar Sanitaire | 430,54 | B |  | 1
0221604 | 0221604 | Veiligheidsventiel 174A DN50 F/F 2" 4,0 bar Sanitair | Soupape de sécurité 174A DN50 F/F 2" 4,0 bar Sanitaire | 667,00 | B | 3390430005162 | 1
0221605 | 0221605 | Veiligheidsventiel 174A DN50 F/F 2" 5,0 bar Sanitair | Soupape de sécurité 174A DN50 F/F 2" 5 bar Sanitair | 503,04 | B | 0098268014792 | 1
0221607 | 0221607 | Veiligheidsventiel 174A DN50 F/F 2" 7,0 bar Sanitair | Soupape de sécurité 174A DN50 F/F 2" 7,0 bar Sanitaire | 693,62 | B | 0098268014815 | 1
0221608 | 0221608 | Veiligheidsventiel 174A DN50 F/F 2" 8,0 bar Sanitair | Soupape de sécurité 174A DN50 F/F 2" 8 bar Sanitair | 676,33 | B | 0098268014822 | 1
0221610 | 0221610 | Veiligheidsventiel 174A DN50 F/F 2" 10,0 bar Sanitair | Soupape de sécurité 174A DN50 F/F 2" 10,0 bar Sanitaire | 711,66 | B |  | 1
0221620 | 0221620 | Veiligheidsventiel 740 DN50 F/F 2"-2"1/2 2,0B CV | Soupape de sécurité 740 DN50 F/F 2"-2"1/2 2 bar Chauffage | 662,71 | B | 0098268019728 | 1
0221625 | 0221625 | Veiligheidsventiel 740 DN50 F/F 2"-2"1/2 2,5B CV | Soupape de sécurité 740 DN50 F/F 2"-2"1/2 2,5B Chauffage | 662,71 | B | 3660770745951 | 1
0221630 | 0221630 | Veiligheidsventiel 740 DN50 F/F 2"-2"1/2 3,0B CV | Soupape de sécurité 740 DN50 F/F 2"-2"1/2 3 bar Chauffage | 662,71 | B | 0098268019735 | 1
0221640 | 0221640 | Veiligheidsventiel 740 DN50 F/F 2"-2"1/2 4,0B CV | Soupape de sécurité 740 DN50 F/F 2"-2"1/2 4 bar Chauffage | 662,71 | B | 0098268019742 | 1
0221650 | 0221650 | Veiligheidsventiel 740 DN50 F/F 2"-2"1/2 5,0B CV | Soupape de sécurité 740 DN50 F/F 2"-2"1/2 5,0B Chauffage | 662,71 | B | 0098268019759 | 1
0221660 | 0221660 | Veiligheidsventiel 740 DN50 F/F 2"-2"1/2 6,0B CV | Soupape de sécurité 740 DN50 F/F 2"-2"1/2 6,0B Chauffage | 662,71 | B | 0098268019766 | 1
0232120 | 0232120 | Veiligheidsventiel STS20 F/F 3/4" 97°C Thermisch 1300 mm | Soupape de sécurité STS20 F/F 3/4" 97°C Thermique | 166,31 | B | 8019001010149 | 1/20
0232128 | 0232128 | Veiligheidsventiel STS20/55 F/F 3/4" 55°C Thermisch 1300 mm | Soupape de sécurité STS20/55 F/F 3/4" 55°C Thermique | 177,03 | B | 8019001050251 | 1/20
0237030 | 0237030 | Druk- en temperatuurventiel P&T 684 M/F 3/4" 3,0 bar | Soupape de température et de pression T&P 684 M/F 3/4" 3 bar | 83,42 | B | 3390430040040 | 1/50
0240105 | 0240105 | Vularmatuur automatisch ALIMAT AL M/F 1/2" | Alimentateur automatique ALIMAT AL M/F 1/2" | 66,68 | B | 8019001010422 | 1/30
0240205 | 0240205 | Vularmatuur automatisch ALIMAT ALMD M/F 1/2" | Alimentateur automatique ALIMAT ALMD M/F 1/2" | 82,27 | B | 8019001010545 | 1/30
0240210 | 0240210 | Vularmatuur automatisch ALOMAT ALO M/F 1/2" | Alimentateur automatique ALIMAT ALO M/F 1/2" | 100,06 | B | 8019001010583 | 1/30
0246010 | 0246010 | Ontluchter automatisch HYBRIVENT MHV10/N M 3/8" | Purgeur d'air automatique HYBRIVENT MHV10/N M 3/8" | 10,90 | B | 8019001082368
0246110 | 0246110 | Ontluchter automatisch HYBRIVENT MHV10RN M 3/8" | Purgeur d'air automatique HYBRIVENT MHV10RN M 3/8" | 13,18 | B | 8019001082405 | 10/120
0246111 | 0246111 | Ontluchter automatisch HYBRIVENT RIA MHV/R 10.R15 1/2" | Hybrivent Horizontal avec RIA MHV/R 10.R15 1/2¦ | Op aanvraag | B | 8019001082443
0247010 | 0247010 | Ontluchter automatisch HYBRIVENT MHL10 M 3/8" | Purgeur d'air automatique HYBRIVENT MHL10 M 3/8" | 8,53 | B | 8019001082481 | 10/120
0247110 | 0247110 | Ontluchter automatisch HYBRIVENT MHL10R M 3/8" | Purgeur d'air automatique HYBRIVENT MHL10R M 3/8" | 13,18 | B | 8019001082528 | 10/120
0247111 | 0247111 | Hybrivent Lateral With RIA - MVH/R 1/2" 10Bar 110°C | Hybrivent Lateral avec RIA - MVH/R 1/2" 10 bar 110°C | 1.063,80 | B | 8019001082566
0248010 | 0248010 | Ontluchter automatisch INTERVENT INT10 M 3/8" | Purgeur d'air automatique INTERVENT INT10 M 3/8" | 15,54 | B | 8019001080807
0248015 | 0248015 | Ontluchter automatisch INTERVENT INT15 M 1/2" | Purgeur d'air automatique INTERVENT INT15 M 1/2" | 15,17 | B | 8019001127229
0248016 | 0248016 | Ontluchter automatisch INTERVENT INT10.AV15 1/2" N Haaks | Purgeur d'air automatique INTERVENT INT10.AV15 1/2" N ANGLE | 20,37 | B | 8019001116056
0248110 | 0248110 | Ontluchter automatisch INTERVENT INT10R M 3/8" (RIA 3/8") | Purgeur d'air automatique INTERVENT INT10R M 3/8" | 15,23 | B | 8019001082016
0248111 | 0248111 | Ontluchter automatisch INTERVENT INT15R M 1/2" (RIA 1/2") | Purgeur d'air automatique INTERVENT INT15R M 1/2" | 21,06 | B | 8019001082030
0248210 | 0248210 | Ontluchter automatisch DUOVENT DUO10 M 3/8" | Purgeur d'air automatique DUOVENT DUO10 M 3/8" | 16,20 | B | 8019001133619 | 10/120
0248215 | 0248215 | Ontluchter automatisch DUOVENT DUO15 M 1/2" | Purgeur d'air automatique DUOVENT DUO15 M 1/2" | 17,73 | B | 8019001088551 | 10
0248310 | 0248310 | Ontluchter automatisch DUOVENT DUO10R M 3/8" (RIA 3/8") | Purgeur d'air automatique DUOVENT DUO10R M 3/8" | 19,99 | B | 8019001116612
0248311 | 0248311 | Ontluchter automatisch DUOVENT DUO15R M 1/2" (RIA 1/2") | Purgeur d'air automatique DUOVENT DUO15R M 1/2" | 23,55 | B | 8019001116650
0248410 | 0248410 | Ontluchter automatisch SOLARVENT SOL10 M 3/8" | Purgeur d'air automatique SOLARVENT SOL10 M 3/8" | 39,03 | B | 8019001132070 | 10
0253020 | 0253020 | Ontluchter automatisch MAXIVENT MXV20 F 3/4" | Purgeur d'air automatique MAXIVENT MXV20 F 3/4" | 314,12 | B | 8016466115297 | 1
0253025 | 0253025 | Ontluchter automatisch MAXIVENT MXV25 F 1" | Purgeur d'air automatique MAXIVENT MXV25 F 1" | 323,58 | B | 8019001068515 | 1
0253032 | 0253032 | Ontluchter automatisch MAXIVENT MXV32 F 1"1/4 | Purgeur d'air automatique MAXIVENT MXV32 F 1"1/4 | 350,30 | B | 8016466115341 | 1
0253625 | 0253625 | Ontluchter Microbel EUROVENT ERD25 F/F 1" | Dégazeur d'air Microbel EUROVENT ERD25 F/F 1" | 62,78 | B | 8019001035098 | 1
0253640 | 0253640 | Ontluchter Microbel EUROVENT ERD40 F/F 1"1/2 | Dégazeur d'air Microbel EUROVENT ERD40 F/F 1"1/2 | 169,94 | B | 8019001035111 | 1/12
0259010 | 0259010 | Afsluiter automatisch RIA10 M/F 3/8" | Valve d'isolement Automatique RIA10 M/F 3/8" | 3,30 | B | 8019001011801 | 10/400
0259015 | 0259015 | Afsluiter automatisch RIA15 M/F 1/2" | Valve d'isolement automatique RIA15 M/F 1/2" | 3,55 | B | 8019001011900 | 10/400
0259016 | 0259016 | Ontluchter automatisch RIA 1/2x1/2" | Purgeur d'air automatique RIA 1/2x1/2¦ | Op aanvraag | B | 8019001011924
0259310 | 0259310 | Automatische afsluiter RIA10 SOL 3/8" MF | Valve d'isolement automatique RIA10 SOLAR M/F 3/8" | 3,30 | B | 8019001050527
0259320 | 0259320 | Ontluchter automatisch RIA/SOL 1/2x1/2" | Purgeur d'air automatique RIA/SOL 1/2x1/2¦ | Op aanvraag | B
0262125 | 0262125 | Flow valve Terugslagklep met afsluiter RDF 25 F/F 1" | Flow valve Vanne d'arret avec blocage manuel RDF 25 F/F 1" | 51,16 | B | 8019001012105 | 1/20
0262132 | 0262132 | Flow valve Terugslagklep met afsluiter RDF 32 F/F 1"1/4 | Flow valve Vanne d'arrêt avec blocage manuel RDF 32 F/F 1"1/4 | 56,72 | B | 8019001012129 | 1/20
0265116 | 0265116 | Verschildrukregelklep USV 16 F/F 3/4" | Soupape de pression différentielle USV 16 F/F 3/4" | 47,64 | B | 8019001012167 | 1/40
0265119 | 0265119 | Verschildrukregelklep USV L-S F/F 3/4" | Soupape de pression différentielle USV L-S F/F 3/4" | 57,71 | B | 8019001032295 | 1/30
0265216 | 0265216 | Verschildrukregelklep USV R16 F/M 3/4" | Soupape de pression différentielle USV R16 F/M 3/4" | 48,70 | B | 8019001012204 | 1/30
0265220 | 0265220 | Verschildrukregelklep USV R20 F/M 3/4" | Soupape de pression différentielle USV R20 F/M 3/4" | 59,69 | B | 8019001012228 | 1/18
0265225 | 0265225 | Verschildrukregelklep USV R25 F/M 1" | Soupape de pression différentielle USV R25 F/M 1" | 127,11 | B | 8019001012303 | 1/20
0265232 | 0265232 | Verschildrukregelklep USV R32 F/M 1"1/4 | Soupape de pression différentielle USV R32 F/M 1"1/4 | 150,89 | B | 8019001012327 | 1/10
0301040 | 0301040 | Thermometer FR801 TB DN63 Axiaal 1/2" Bimetaal L50mm 0-120°C | Thermomètre FR 801 TB/VE Bi-métallique Axial DN63 L50 0-120°C M 1/2" | 15,98 | MANO-THERMOMETER | 3800152527779 | 50
0301043 | 0301043 | Thermometer FR801 TB DN63 Axiaal 1/2" Bimetaal L50mm 0-60°C | Thermomètre FR 801 TB/VE Bi-métallique Axial DN63 L50 0-60°C M 1/2" | 10,52 | MANO-THERMOMETER | 3800152527694 | 100
0302052 | 0302052 | Thermometer FR801 TB DN80 Axiaal 1/2" Bimetaal L50mm 0-60°C | Thermomètre FR 801 TB/VE Bi-métallique Axial DN80 L50 0-60°C M 1/2" | 13,68 | MANO-THERMOMETER | 3800152528448 | 10
0302100 | 0302100 | Thermometer FR801 TB DN80 Axiaal 1/2" Bimetaal L100mm 0-120° | Thermomètre FR 801 TB/VE Bi-métallique Axial DN80 L100 0-120° M 1/2" | 18,33 | MANO-THERMOMETER | 3800152528660 | 50
0302102 | 0302102 | Thermometer FR801 TB DN80 Axiaal 1/2" Bimetaal L100mm 0-60°C | Thermomètre FR 801 TB/VE Bi-métallique Axial DN80 L100 0-60°C M 1/2" | 18,33 | MANO-THERMOMETER | 3800152528196 | 50
0302200 | 0302200 | Thermometer FR801 TB DN63 Axiaal 1/2" Bimetaal L100mm 0-120° | Thermomètre FR801 TB DN63 Axial 1/2" Bimétallique 100mm 0-120°CC | 18,33 | MANO-THERMOMETER | 3800152527847 | 100
0303040 | 0303040 | Thermometer FR801 TB DN100 Axiaal 1/2" Bimetaal L50mm 0-120° | Thermomètre FR 801 TB/VE Bi-métallique Axial DN100 L50 0-120° M 1/2" | 17,58 | MANO-THERMOMETER | 3800152529070 | 32
0303042 | 0303042 | Thermometer FR801 TB DN100 Axiaal 1/2" Bimetaal L50mm 0-60°C | Thermomètre FR 801 TB/VE Bi-métallique Axial DN100 L50 0-60°C M 1/2" | 20,80 | MANO-THERMOMETER | 3800152533121 | 50
0303100 | 0303100 | Thermometer FR801 TB DN100 Axiaal 1/2" Bimetaal 100mm 0-120° | Thermomètre FR801 TB DN100 Axial 1/2" Bimétallique 100mm 0-120°C | 19,99 | MANO-THERMOMETER | 3800152529155 | 32
0303102 | 0303102 | Thermometer FR801 TB DN100 Axiaal 1/2" Bimetaal L100mm 0-60° | Thermomètre FR801 TB DN100 Axial 1/2" Bimétallique 100mm 0-60°C | 19,99 | MANO-THERMOMETER | 3800152528837 | 50
0305040 | 0305040 | Thermometer FR802 TBR DN80 Radiaal 1/2" Bimetaal 50mm 0-120° | Thermomètre FR802 TBR DN80 Radial 1/2" Bimétal 50mm 0-120°C | 47,89 | MANO-THERMOMETER | 3800152529322 | 50
0305042 | 0305042 | Thermometer FR802 TBR DN80 Radiaal 1/2" Bimetaal L75mm 0-60° | Thermomètre FR802 TBR DN80 Radial 1/2" Bimétal L75mm 0-60°C | 47,89 | MANO-THERMOMETER | 3800152556427 | 50
0305140 | 0305140 | Thermometer FR802 TBR DN80 Radiaal 1/2" Bimet.L100mm 0-120°C | Thermomètre FR802 TBR DN80 Radial 1/2" Bimétallique L100mm 0-120°C | 107,89 | MANO-THERMOMETER | 5404025406734 | 50
0305142 | 0305142 | Thermometer FR802 TBR DN80 Radiaal 1/2" Bimetaal 100mm 0-60° | Thermomètre FR802 TBR DN80 Radial 1/2" Bimétallique 100mm 0-60°C | 27,90 | MANO-THERMOMETER | 3800152529391 | 50
0308060 | 0308060 | Klemthermometer TCM TAB DN63 Bimetaal 0-120°C | Thermomètre à pince TCM TAB DN63 Bimétal 0-120°C | 19,77 | MANO-THERMOMETER | 3800152526352 | 100
0308080 | 0308080 | Klemthermometer TCM TAB DN80 Bimetaal 0-120°C Watts logo | Thermomètre à bague TCM TAB 80/120 Bi-métallique DN80 0-120°C | 21,78 | MANO-THERMOMETER | 3800152526444 | 10
0309115 | 0309115 | Dompelbuis voor Thermometer TB Messing 1/2" L50mm | Tube d'immersion pour thermomètre TB Laiton 1/2" 50mm | 3,35 | MANO-THERMOMETER | 3800152549528 | 75
0309118 | 0309118 | Dompelbuis voor Thermometer TB Messing 1/2" L150mm | Tube d'immersion pour thermomètre TB Laiton 1/2" L150mm | 19,87 | MANO-THERMOMETER | 3800152550036 | 75
0309119 | 0309119 | Dompelbuis voor Thermometer TB Messing 1/2" L200mm | Tube d'immersion pour thermomètre TB Laiton 1/2" L200mm | 23,01 | MANO-THERMOMETER | 3800152550029 | 75
0329008 | 0329008 | Afsluiter automatisch REM8 M/F 1/4" | Vanne d'isolement automatique REM8 M/F 1/4" | 3,30 | B | 8019001013102 | 400
0329010 | 0329010 | Afsluiter automatisch REM10 M/F 3/8" | Vanne d'isolement Automatique REM10 M/F 3/8" | 3,30 | B | 8019001013126 | 400
0329015 | 0329015 | Afsluiter automatisch REM15 M/F 1/2" | Vanne d'isolement Automatique REM15 M/F 1/2" | 7,86 | B | 8019001013164 | 400
0329020 | 0329020 | Afsluiter automatisch REM8/15 M 1/4"-F 1/2" Dichting PTFE | Vanne d'isolement Automatique REM8/15 M 1/4"-F 1/2" Joint PTFE | Op aanvraag | B | 8019001013201 | 400
0329110 | 0329110 | Afsluiter automatisch REM10 M/F 3/8" Dichting PTFE | Vanne d'isolement Automatique REM10 M/F 3/8" Joint PTFE | 3,87 | B | 8019001013225 | 400
0331004 | 0331004 | Thermo-/Manometer FR818 TIM-ABS DN63 Axiaal 1/2" 0-120°/0-4B | Thermo-/Manomètre FR818 TIM-ABS 63 Axial 0-120°C 0-4 bar M 1/2" | 32,94 | MANO-THERMOMETER | 3800152525676 | 50
0331006 | 0331006 | Thermo-/Manometer FR818 TIM-ABS DN63 Axiaal 1/2" 0-120°/0-6B | Thermo-Manomètre FR818 TIM-ABS DN63 Axial 1/2" 0-120°C / 0-6 bar | 24,69 | MANO-THERMOMETER | 3800152525690 | 50
0332004 | 0332004 | Thermo-/Manometer FR818 TIM-ABS DN80 Axiaal 1/2" 0-120°/0-4B | Thermo-/Manomètre FR818 TIM-ABS 80 Axial 0-120°C 0-4 bar M 1/2" | 37,98 | MANO-THERMOMETER | 3800152525799 | 50
0332006 | 0332006 | Thermo-/Manometer FR818 TIM-ABS DN80 Axiaal 1/2" 0-120°/0-6B | Thermo-/Manomètre FR818 TIM-ABS 80 Axial 0-120°C 0-6 bar M 1/2" | 33,29 | MANO-THERMOMETER | 3800152525881 | 50
0333004 | 0333004 | Thermo-/Manometer FR828 TIRM-ABS DN80 Rad. 1/2" 0-120°/0-4B | Thermo-Manomètre FR828 TIRM-ABS DN80 Radial 1/2" 0-120°C / 0-4 bar | 29,63 | MANO-THERMOMETER | 3800152525539 | 50
0333006 | 0333006 | Thermo-/Manomet.FR 828 TIRM-ABS Radiaal DN80 0-120° 6B M1/2" | Thermo-/Manomètre FR 828 TIRM-ABS Radial DN80 0-120° 6B M 1/2" | 48,91 | MANO-THERMOMETER | 3800152547852 | 50
0335008 | 0335008 | Manometerkraan RM 8-MM F/F 1/4" | Robinet porte-manomètre RM 8-MM F/F 1/4" | 14,33 | B | 8019001090981 | 60
0335015 | 0335015 | Manometerkraan RM 15-MM F/F 1/2" | Robinet porte-manomètre RM 15-MM F/F 1/2" | 15,61 | B | 8019001086120 | 1
0335108 | 0335108 | Manometerkraan RM 8-MZ M/F 1/4" | Robinet porte-manomètre RM 8-MZ M/F 1/4" | 14,33 | B | 8019001105579 | 60
0335110 | 0335110 | Manometerkraan RM 10-MZ M/F 3/8" | Robinet porte-manomètre RM 10-MZ M/F 3/8" | 21,26 | B | 8019001103261 | 50
0335115 | 0335115 | Manometerkraan RM 15-MZ M/F 1/2" | Robinet porte-manomètre RM 15-MZ M/F 1/2" | 15,61 | B | 8019001083105 | 1
0336108 | 0336108 | Manometerkraan met proefflens RM 8 F-MZ M/F 1/4" | Robinet porte-manomètre + bride RM 8 F-MZ M/F 1/4" | 26,26 | B | 8016466045242 | 60
0336110 | 0336110 | Manometerkraan met proefflens RM 10F-MZ M/F 3/8" | Robinet porte-manomètre + bride RM 10F-MZ M/F 3/8" | 46,32 | B | 8016466045259 | 50
0336115 | 0336115 | Manometerkraan met proefflens RM 15F-MZ M/F 1/2" | Robinet porte-manomètre + bride RM 15F-MZ M/F 1/2" | 46,32 | B | 8016466045266 | 8
0401225 | 0401225 | Flow Switch FLU 25PL M 1" | Flow Switch Contacteur débitmétrique FLU 25PL M 1" | 89,86 | B | 8019001066702 | 1/10
0402202 | 0402202 | Drukwachter PA5 F 1/4" 250V - Monofase | Pressostat PA5 F 1/4" | 32,08 | B | 8019001055485 | 1
0403381 | 0403381 | Aquastaat Aqualux TAS-N 5-40°C 16A Thermostaat waterdicht | Aquastat Aqualux TAS-N 5-40°C 16A Thermostat étanche | 44,70 | B | 3660878028680 | 1/20
0404102 | 0404102 | Contactthermostaat Aquastat Aqualux WTC-ES 30-90°C | Aquastaat Aqualux WTC-ES Régulation Extern Thermostat étanche | 30,18 | B | 3660878040750 | 1/52
0404202 | 0404202 | Contactthermostaat Aquastat Aqualux WTC-IS 30-90°C | Aquastaat Aqualux WTC-IS Régulation Intern Thermostat étanche | 30,18 | B | 3660878028703 | 1/52
0404615 | 0404615 | SUPERCAL 739 Verwarming RF - 1,5m³ 3/4" 110mm - 1/2" | Supercal 739 SET Nr 1 Qp 1,5m³ G1/2" sans sorties | 407,57 | B | 5404025400138 | 1
0404620 | 0404620 | SUPERCAL 739 Verwarming RF - 2,5m³ 1" 130mm - 3/4 | Supercal 739 SET Nr 2 Qp 2,5m³ G3/4" sans sorties | 434,25 | B | 5404025400145 | 1
0404715 | 0404715 | SUPERCAL 739 Verwarm. RF - 1,5m³ 3/4" 110mm - 1/2" + iimpuls | Supercal 739 RF Compteur d' Énergie Therm. 1,5m³ 3/4" 110mm +2 entrees suppl. | 447,84 | B | 5404025403801 | 1
0404720 | 0404720 | SUPERCAL 739 Verwarm. RF - 2,5m³ 1" 130mm - 3/4" + Impuls | Supercal 739 RF Compteur d' Énergie Therm. 2,5m³ 1" 130 mm +2 entrees suppl. | 467,32 | B | 5404025403061 | 1
0404815 | 0404815 | SUPERCAL 739 M-BUS - 1,5m³ 3/4" 110mm - 1/2" + impulsingang | Supercal 739 M-BUS Compteur d' Énergie Therm.1,5m³ 3/4" 110mm+2 impuls | 435,28 | B | 5404025401067 | 1
0404820 | 0404820 | SUPERCAL 739 M-BUS - 2,5m³ 1" 130mm - 3/4" + impulsingangen | Supercal 739 M-BUS Compteur d' Énergie Therm. 2,5m³ 1" 130mm +2 impuls | 461,97 | B | 5404025401272 | 1
0405020 | 0405020 | SUPERSTATIC 789 RF - 1,5m³ 3/4" 110mm - 1/2" | SUPERSTATIC 789 RF Compteur d' Énergie Thermique 1,5m³ 3/4" 110mm 1/2" | 531,34 | B | 5404025404617 | 1
0405120 | 0405120 | SUPERSTATIC 789 RF - 1,5m³ 1" 130mm - 3/4" | SUPERSTATIC 789 RF Compteur d' Énergie Thermique 1,5m³ 3/4" 130mm 1/2" | 570,40 | B | 5404025404624 | 1
0405125 | 0405125 | SUPERSTATIC 789 RF - 2,5m³ 1" 130mm - 3/4" | SUPERSTATIC 789 RF Compteur d' Énergie Thermique 2,5m³ 1" 130mm 3/4" | 583,93 | B | 5404025404631 | 1
0405220 | 0405220 | SUPERSTATIC 789 RF - 1,5m³ 3/4" 110mm - 1/2" + impulsingang | SUPERSTATIC 789 RF 1,5m³ 3/4" 110mm+2 entrées d'impulsion suppl. 1/2" | 565,19 | B | 5404025404648 | 1
0405301 | 0405301 | Dompelthermostaat TRS-100-N Max.thermostaat + temp.regeling | Aquastaat Aqualux TRS-100-N Thermostat Maximal +régulation température | 96,04 | B | 3660878028789 | 1/15
0405320 | 0405320 | SUPERSTATIC 789 RF - 1,5m³ 3/4" 130mm - 1" + impulsingangen | SUPERSTATIC 789 RF 1,5m³ 3/4" 130mm+2 entrées d'impulsion suppl. | 604,24 | B | 5404025404655 | 1
0405325 | 0405325 | SUPERSTATIC 789 RF - 2,5m³ 1" 130mm - 3/4" + impulsingangen | SUPERSTATIC 789 RF 2,5m³ 1" 130mm+2 entrées d'impulsion suppl. - 3/4" | 617,77 | B | 5404025404662 | 1
0405415 | 0405415 | SUPERAQUA 1 HC RF 2,5m³ DN15 - 3/4" 110mm - 1/2" | Superaqua 1 HC RF Compteur d'Eau Numériques 2,5m³ DN15 3/4" 110mm 1/2" | 203,28 | B | 5404025404587 | 1
0405420 | 0405420 | SUPERAQUA 1 HC RF 2,5m³ DN20 - 1" 110mm - 3/4" | Superaqua 1 HC RF Compteur d' Eau Numériques 2,5m³ DN20 1" 110mm | 216,61 | B | 5404025404594 | 1
0405520 | 0405520 | SUPERAQUA 1 HC RF 4m³ DN20 - 1" 130mm - 3/4" | SUPERAQUA 1 HC RF Compteur d' Eau Numériques - 4m³ DN20 - 1" 130mm | 223,71 | B | 5404025404600 | 1
0406111 | 0406111 | Dompelthermostaat TC-100-AN 30-90°C + externe temp.regeling | Thermostat à plongeur TC-100-AN 30-90°C+régulation température externe | 40,70 | B | 3660878028727 | 1/30
0420303 | 0420303 | Vlotterschakelaar TECNO 10(4)A - 250V IP68 3x1mm - 3m kabel | Interrupteur flotteur TECNO 10(4)A - 250V IP68 3x1mm - câble 3m | 54,20 | B | 5404025405218 | 60
0420305 | 0420305 | Vlotterschakelaar TECNO 10(4)A - 250V IP68 3x1mm - 5m kabel | Interrupteur flotteur TECNO 10(4)A - 250V IP68 3x1mm - câble 5m | 59,69 | B | 5404025405225 | 1/30
0420310 | 0420310 | Vlotterschakelaar TECNO 10(4)A - 250V IP68 3x1mm - 10m kabel | Interrupteur flotteur TECNO 10(4)A - 250V IP68 3x1mm - câble 10m | 78,66 | B | 5404025405232 | 1/30
0420320 | 0420320 | Vlotterschakelaar TECNO 10(4)A - 250V IP68 3x1mm - 20m kabel | Interrupteur flotteur TECNO 10(4)A - 250V IP68 3x1mm - câble 20m | 111,66 | B | 5404025405249 | 1/18
0430029 | 0430029 | Dichting SIRIUS FIBER 10 dikte 1,5 mm 3/8" bak 100 st | Joint SIRIUS FIBER 10 épaisseur 1,5 mm 3/8" boîte 100 pcs | 4,89 | DICHTINGEN | 3152980430029 | 1
0431026 | 0431026 | Dichting SIRIUS FIBER 15 dikte 1,5 mm 1/2" bak 100 st | Joint SIRIUS FIBER 15 épaisseur 1,5 mm 1/2" boîte 100 pcs | 6,23 | DICHTINGEN | 3152980431026 | 1
0432023 | 0432023 | Dichting SIRIUS FIBER 20 dikte 1,5 mm 3/4" bak 100 st | Joint SIRIUS FIBER 20 épaisseur 1,5 mm 3/4" boîte 100 pcs | 9,71 | DICHTINGEN | 3152980432023 | 1
0501115 | 0501115 | Drukreduceerventiel DRV 15 M/M 1/2" | Réducteur de pression DRV 15 M/M 1/2" | 99,64 | B | 8019001016561 | 1/12
0501120 | 0501120 | Drukreduceerventiel DRV 20 M/M 3/4" | Réducteur de pression DRV 20 M/M 3/4" | 116,51 | B | 8019001016585 | 1/15
0501125 | 0501125 | Drukreduceerventiel DRV 25 M/M 1" | Réducteur de pression DRV 25 M/M 1" | 142,07 | B | 8019001016608 | 1/12
0501132 | 0501132 | Drukreduceerventiel DRV 32 M/M 1"1/4 | Réducteur de pression DRV 32 M/M 1"1/4 | 243,72 | B | 8019001016622 | 1
0501140 | 0501140 | Drukreduceerventiel DRV 40 M/M 1"1/2 | Réducteur de pression DRV 40 M/M 1"1/2 | 514,18 | B | 8019001016646 | 1
0501150 | 0501150 | Drukreduceerventiel DRV 50 M/M 2" | Réducteur de pression DRV 50 M/M 2" | 576,78 | B | 8019001016660 | 1
0501315 | 0501315 | Drukreduceerventiel DRV-M 15 M/M 1/2" met manometer 0-6 bar | Réducteur de pression DRV-M 15 M/M 1/2" avec manomètre 0-6 bar | 113,14 | B | 8019001016721 | 1/20
0501320 | 0501320 | Drukreduceerventiel DRV-M 20 M/M 3/4" met manometer 0-6 bar | Réducteur de pression DRV-M 20 M/M 3/4" avec manomètre 0-6 bar | 129,96 | B | 8019001016745 | 1/15
0501325 | 0501325 | Drukreduceerventiel DRV-M 25 M/M 1" met manometer 0-6 bar | Rédcuteur de pression DRV-M 25 M/M 1" avec manomètre 0-6 bar | 155,49 | B | 8019001016769 | 1/12
0501332 | 0501332 | Drukreduceerventiel DRV-M 32 M/M 1"1/4 met manometer 0-6 bar | Réducteur de pression DRV-M 32 M/M 1"1/4 avec manomètre 0-6 bar | 258,22 | B | 8019001016783 | 1
0501340 | 0501340 | Drukreduceerventiel DRV-M 40 M/M 1"1/2 met manometer 0-6 bar | Réducteur de pression DRV-M 40 M/M 1"1/2 avec manomètre 0-6 bar | 528,60 | B | 8019001016806 | 1
0501350 | 0501350 | Drukreduceerventiel DRV-M 50 M/M 2" met manometer 0-6 bar | Réducteur de pression DRV-M 50 M/M 2" avec manomètre 0-6 bar | 591,27 | B | 5404025400084 | 1
0502515 | 0502515 | Drukreduceerventiel DRV-N 15 M/M 1/2" met afleesschaal | Réducteur de pression DRV-N M/M 1/2" avec échelle | 87,20 | B | 8019001016967 | 1/20
0502520 | 0502520 | Drukreduceerventiel DRV-N 20 M/M 3/4" met afleesschaal | Réducteur de pression DRV-N M/M 3/4" avec échelle | 102,09 | B | 8019001016981 | 1/20
0502525 | 0502525 | Drukreduceerventiel DRV-N 25 M/M 1" met afleesschaal | Réducteur de pression DRV-N M/M 1" avec échelle | 122,83 | B | 8019001017001 | 1/15
0502532 | 0502532 | Drukreduceerventiel DRV-N 32 M/M 1"1/4 met afleesschaal | Réducteur de pression DRV-N M/M 1"1/4 avec échelle | 256,14 | B | 8019001017025 | 1
0502540 | 0502540 | Drukreduceerventiel DRV-N 40 M/M 1"1/2 met afleesschaal | Réducteur de pression DRV-N M/M 1"1/2 avec échelle | 425,50 | B | 8019001038471 | 1
0502550 | 0502550 | Drukreduceerventiel DRV-N 50 M/M 2" met afleesschaal | Réducteur de pression DRV-N M/M 2" avec échelle | 500,30 | B | 8019001038495 | 1
0504053 | 0504053 | Drukreduceerventiel DRV-D DN50 Geflensd PN16 1,5-6 bar | Réducteur de pression DRV-D DN50 à brides PN16 1,5-6 bar | 1.374,65 | B | 8019001067976 | 1
0504054 | 0504054 | Drukreduceerventiel DRV-D DN50 Geflensd PN16 2-8 bar | Réducteur de pression DRV-D DN50 à brides PN16 2-8 bar | 1.802,60 | B | 8019001067983 | 1
0504055 | 0504055 | Drukreduceerventiel DRV-D DN50 Geflensd PN16 4-12 bar | Réducteur de pression DRV-D DN50 à brides PN16 4-12 bar | 1.972,71 | B | 8019001067990 | 1
0504068 | 0504068 | Drukreduceerventiel DRV-D DN65 Geflensd PN16 1,5-6 bar | Réducteur de pression DRV-D DN65 à brides PN16 1,5-6 bar | 1.886,47 | B | 8019001068522 | 1
0504069 | 0504069 | Drukreduceerventiel DRV-D DN65 Geflensd PN16 2-8 bar | Réducteur de pression DRV-D DN65 à brides PN16 2-8 bar | 1.643,13 | B | 8019001068065 | 1
0504070 | 0504070 | Drukreduceerventiel DRV-D DN65 Geflensd PN16 4-12 bar | Réducteur de pression DRV-D DN65 à brides PN16 4-12 bar | 2.276,35 | B | 8019001068072 | 1
0504083 | 0504083 | Drukreduceerventiel DRV-D DN80 Geflensd PN16 1,5-6 bar | Réducteur de pression DRV-D DN80 à brides PN16 1,5-6 bar | 2.120,40 | B | 8019001068539 | 1
0504084 | 0504084 | Drukreduceerventiel DRV-D DN80 Geflensd PN16 2-8 bar | Réducteur de pression DRV-D DN80 à brides PN16 2-8 bar | 1.948,29 | B | 8019001067723 | 1
0504085 | 0504085 | Drukreduceerventiel DRV-D DN80 Geflensd PN16 4-12 bar | Réducteur de pression DRV-D DN80 à brides PN16 4-12 bar | 3.363,83 | B | 8019001068546 | 1
0504103 | 0504103 | Drukreduceerventiel DRV-D DN100 Geflensd PN16 1,5-6 bar | Réducteur de pression DRV-D DN100 à brides PN16 1,5-6 bar | 2.832,16 | B | 8019001068553 | 1
0504104 | 0504104 | Drukreduceerventiel DRV-D DN100 Geflensd PN16 2-8 bar | Réducteur de pression DRV-D DN100 à brides PN16 2-8 bar | 2.600,37 | B | 8019001068560 | 1
0504105 | 0504105 | Drukreduceerventiel DRV-D DN100 Geflensd PN16 4-12 bar | Réducteur de pression DRV-D DN100 à brides PN16 4-12 bar | 2.743,56 | B | 8019001068201 | 1
0504128 | 0504128 | Drukreduceerventiel DRV-D DN125 Geflensd PN16 1,5-6 bar | Réducteur de pression DRV-D DN125 à brides PN16 1,5-6 bar | 4.482,72 | B | 8019001068270 | 1
0504129 | 0504129 | Drukreduceerventiel DRV-D DN125 Geflensd PN16 2-8 bar | Réducteur de pression DRV-D DN125 à brides PN16 2-8 bar | Op aanvraag | B | 8019001068287 | 1
0504130 | 0504130 | Drukreduceerventiel DRV-D DN125 Geflensd PN16 4-12 bar | Réducteur de pression DRV-D DN125 à brides PN16 4-12 bar | Op aanvraag | B | 8019001068294 | 1
0504153 | 0504153 | Drukreduceerventiel DRV-D DN150 Geflensd PN16 1,5-6 bar | Réducteur de pression DRV-D DN150 à brides PN16 1,5-6 bar | 5.776,36 | B | 8019001068577 | 1
0504154 | 0504154 | Drukreduceerventiel DRV-D DN150 Geflensd PN16 2-8 bar | Réducteur de pression DRV-D DN150 à brides PN16 2-8 bar | Op aanvraag | B | 8019001068362 | 1
0504155 | 0504155 | Drukreduceerventiel DRV-D DN150 Geflensd PN16 4-12 bar | Réducteur de pression DRV-D DN150 à brides PN16 4-12 bar | 7.806,74 | B | 8019001068379 | 1
0504203 | 0504203 | Drukreduceerventiel DRV-D DN200 Geflensd PN16 1,5-6 bar | Réducteur de pression DRV-D DN200 à brides PN16 1,5-6 bar | Op aanvraag | B | 8019001068447 | 1
0504204 | 0504204 | Drukreduceerventiel DRV-D DN200 Geflensd PN16 2-8 bar | Réducteur de pression DRV-D DN200 à brides PN16 2-8 bar | Op aanvraag | B | 8019001068454 | 1
0504205 | 0504205 | Drukreduceerventiel DRV-D DN200 Geflensd PN16 4-12 bar | Réducteur de pression DRV-D DN200 à brides PN16 4-12 bar | Op aanvraag | B | 8019001068461 | 1
0504550 | 0504550 | Drukreduceerventiel PR500 DN50 Geflensd PN10/16 Tmax 70°C | Réducteur de pression PR500 DN50 à brides PN10/16 Tmax 70°C | 1.383,08 | A | 3660770632916 | 1
0504905 | 0504905 | Voordrukhandhaaftoestel PR600 DN50 Flens PN10/16/25 Tmax 70° | Régulateur de pression amont PR600 DN50 à brides PN10/16/25 Tmax 70°C | 2.570,78 | A | 3660770648993 | 1
0553115 | 0553115 | Vul- en aftapkraan KFE 15 SD | Robinet de remplissage et de vidange KFE 15 SD | 9,75 | B | 4051394055684 | 10/80
0553215 | 0553215 | Vul- en aftapkraan KFE 15 SD/N verchroomd | Robinet de remplissage et de vidange KFE 15 SD/N chromé | 10,09 | B | 4051394055776 | 1/50
0563010 | 0563010 | Zuigkorf SK/V10 voor universele york klep F/F 3/8" 1200µ RVS | Crépine SK/V10 pour clapet york universel F/F 3/8" 1200µ INOX | 2,68 | B | 8023298009397 | 1/10
0563015 | 0563015 | Zuigkorf SK/V15 voor universele york klep F/F 1/2" 1200µ RVS | Crépine SK/V15 pour clapet york universel F/F 1/2" 1200µ INOX | 3,84 | B | 8023298009373 | 1/10
0563020 | 0563020 | Zuigkorf SK/V20 voor universele york klep F/F 3/4" 1200µ RVS | Crépine SK/V20 pour clapet york universel F/F 3/4" 1200µ INOX | 4,48 | B | 8023298009380 | 1/8
0563025 | 0563025 | Zuigkorf SK/V25 voor universele york klep F/F 1" 1200µ RVS | Crépine SK/V25 pour clapet york universel F/F 1" 1200µ INOX | 3,59 | B | 8023298009403 | 20
0563032 | 0563032 | Zuigkorf SK/V32 vr universele york klep F/F 1"1/4 1200µ RVS | Crépine SK/V32 pour clapet york universel F/F 1"1/4 1200µ INOX | 4,66 | B | 8023298009427 | 1/6
0563040 | 0563040 | Zuigkorf SK/V40 vr universele york klep F/F 1"1/2 1200µ RVS | Crépine SK/V40 pour clapet york universel F/F 1"1/2 1200µ INOX | 8,42 | B | 8023298009410 | 10
0563050 | 0563050 | Zuigkorf SK/V50 voor universele york klep F/F 2" 1200µ RVS | Crépine SK/V50 pour clapet York universele F/F 2" 1200 µ INOX | 7,74 | B | 8023298009434 | 4
0564010 | 0564010 | Universele York klep VRY10 F/F 3/8" | Clapet York universel VRY10 F/F 3/8" | 9,78 | B | 8023298010416 | 1/10
0564015 | 0564015 | Universele York klep VRY15 F/F 1/2" | Clapet York Universel VRY15 F/F 1/2" | 10,07 | B | 8023298010393 | 1/10
0564020 | 0564020 | Universele York klep VRY20 F/F 3/4" | Clapet York Universel VRY20 F/F 3/4" | 13,73 | B | 8023298010409 | 1/8
0564025 | 0564025 | Universele York klep VRY25 F/F 1" | Clapet York Universel VRY25 F/F 1" | 15,53 | B | 8023298010423 | 1/8
0564032 | 0564032 | Universele York klep VRY32 F/F 1"1/4 | Clapet York Universel VRY32 F/F 1"1/4 | 26,48 | B | 8023298010447 | 1/6
0564040 | 0564040 | Universele York klep VRY40 F/F 1"1/2 | Clapet York Universel VRY40 F/F 1"1/2 | 34,34 | B | 8023298010430 | 1/4
0564050 | 0564050 | Universele York klep VRY50 F/F 2" | Clapet York Universel VRY50 F/F 2" | 37,52 | B | 8023298010454 | 1/2
0565010 | 0565010 | Voetklep York VFY10 F/F 3/8" 1200 µ | Clapet de pied York VFY10 F/F 3/8" 1200 µ | 8,65 | B | 8023298011529 | 1/30
0565015 | 0565015 | Voetklep York VFY15 F/F 1/2" 1200 µ | Clapet de pied York VFY15 F/F 1/2" 1200 µ | 8,83 | B | 8023298011505 | 1/30
0565020 | 0565020 | Voetklep York VFY20 F/F 3/4" 1200 µ | Clapet de pied York VFY20 F/F 3/4" 1200 µ | 10,91 | B | 8023298011512 | 1/20
0565025 | 0565025 | Voetklep York VFY25 F/F 1" 1200 µ | Clapet de pied York VFY25 F/F 1" 1200 µ | 13,47 | B | 8023298011536 | 8/64
0565032 | 0565032 | Voetklep York VFY32 F/F 1"1/4 1200 µ | Clapet de pied York VFY32 F/F 1"1/4 1200 µ | 19,31 | B | 8023298011550 | 1/10
0565040 | 0565040 | Voetklep York VFY40 F/F 1"1/2 1200 µ | Clapet de pied York VFY40 F/F 1"1/2 1200 µ | 28,49 | B | 8023298011543 | 1/10
0565050 | 0565050 | Voetklep York VFY50 F/F 2" 1200 µ | Clapet de pied York VFY50 F/F 2" 1200 µ | 40,28 | B | 8023298011567 | 1/4
0566210 | 0566210 | Filter SMY DN10 3/8" 500 µm Messing | Filtre SMY DN10 3/8" 500 µm Laiton | 9,55 | B | 8023298017507 | 1
0566215 | 0566215 | Filter SMY DN15 1/2" 500 µm Messing | Filtre SMY DN15 1/2" 500 µm Laiton | 9,71 | B | 8023298017477 | 1
0566220 | 0566220 | Filter SMY DN20 3/4" 500 µm Messing | Filtre SMY DN20 3/4" 500 µm Laiton | 14,92 | B | 8023298017491 | 1/10
0566225 | 0566225 | Filter SMY DN25 1" 500 µm Messing | Filtre SMY DN25 1" 500 µm Laiton | 22,96 | B | 8023298017514 | 1/8
0566232 | 0566232 | Filter SMY DN32 1"1/4 500 µm Messing | Filtre SMY DN32 1"1/4 500 µm Laiton | 34,38 | B | 8023298017538 | 1
0566240 | 0566240 | Filter SMY DN40 1"1/2 500 µm Messing | Filtre SMY DN40 1"1/2 500 µm Laiton | 45,63 | B | 8023298017521 | 1
0566250 | 0566250 | Filter SMY DN50 2" 500 µm Messing | Filtre SMY DN50 2" 500 µm Laiton | 75,87 | B | 8023298017545 | 1
0602012 | 0602012 | Expansievat solar VS12 2,5 bar M 3/4" Wit | Vase d'expansion solar VS12 2,5 bar M 3/4" Blanc | 59,75 | EXPANSIEVATEN | 8001060560017 | 56
0602019 | 0602019 | Expansievat solar VS18 2,5 bar M 3/4" Wit | Vase d'expansion solar VS18 2,5 bar M 3/4" Blanc | 60,14 | EXPANSIEVATEN | 8001070560021 | 42
0602025 | 0602025 | Expansievat solar VS24 2,5 bar M 3/4" Wit | Vase d'expansion solar VS24 2,5 bar M 3/4" Blanc | 87,24 | EXPANSIEVATEN | 8001090560032 | 42
0602035 | 0602035 | Expansievat solar VSV35 2,5 bar M 3/4" Wit | Vase d'expansion solar VSV35 2,5 bar M 3/4" Blanc | 109,65 | EXPANSIEVATEN | 8003100560049 | 30
0602050 | 0602050 | Expansievat solar VSV50 2,5 bar M 3/4" Wit | Vase d'expansion solar VSV50 2,5 bar M 3/4" Blanc | 183,82 | EXPANSIEVATEN | 8000000021083 | 20
0602080 | 0602080 | Solar expansievat VSV80 2,5 bar M 3/4" Wit | Vase d'expansion solar VSV80 2,5 bar M 3/4" Blanche | 250,03 | EXPANSIEVATEN | 8001130560060 | 20
0606120 | 0606120 | Console voor Expansievat SUP001 3/4" 160-250mm | Console support vase d'expansion SUP001 3/4" 160-250mm | 26,99 | B | 8000000054296 | 1/25
0606123 | 0606123 | Console voor Expansievat COR3 3-gaats F/F 3/4" Rood | Console support vase d'expansion COR3 3-trous F/F 3/4" Rouge | 22,34 | B | 8717845992088 | 1/28
0606124 | 0606124 | Console voor Expansievat COR4 4-gaats F/F 3/4" Rood | Console support vase d'expansion COR4 4-trous F/F 3/4" Rouge | 24,31 | B | 5404025400183 | 1/10
0606216 | 0606216 | Console voor Expansievat GAG/KAV 3/4" | Console support vase d'expansion GAG/KAV 3/4" | 100,78 | B | 8019001081330 | 1/116
0606314INT | 0606314INT | Console voor Expansievat GAG/DUO/MSL 3/4" | Console support pour vase d'expansion GAG/DUO/MSL-3/4" | 88,89 | B | 8019001163692
0606318 | 0606318 | Console voor Expansievat GAG/INT (ECO) | Console support pour vase d'expansion GAG/INT (ECO) 3/4" | 83,88 | B | 8016466102327 | 1/195
0608102 | 0608102 | Afsluitkoppeling SK20/160 SOL M 3/4" | Raccord SK20/160 SOLAR M 3/4" | 17,80 | B | 8019001032752 | 50
0608120 | 0608120 | Afsluitkoppeling KAV20 3/4" | Raccord d'isolement KAV20 3/4" | 42,97 | B | 8019001018701 | 1/5
0608125 | 0608125 | Afsluitkoppeling KAV25 1" | Raccord d'isolement KAV25 1" | 61,64 | B | 8019001018749 | 1/5
0609100 | 0609100 | Console voor Expansievat UWK/VA RVS | Console support vase d'expansion UWK/VA INOX | 104,20 | EXPANSIEVATEN | 4051394071349 | 1
0611015 | 0611015 | Waterslagdemper 05 MINI M 1/2" Chroom | Anti-bélier 05 MINI M 1/2" | 47,32 | B | 3660770745265 | 1/15
0612015 | 0612015 | Waterslagdemper 150A M 1/2" | Anti-bélier 150A M 1/2" | 57,94 | B | 0098268580266 | 1/12
0615015 | 0615015 | Aansluitstuk F 1/2"-M 3/4" voor Waterslagdemper 150A&05 MINI | Té de raccordement F 1/2"-M 3/4" pour Anti-bélier 150A/&5 MINI | 18,90 | B | 3660770754694 | 60
0615106 | 0615106 | Proefmanometer MAV6 0-12 bar + Slang en ventielaansluiting | Manomètre MAV6 0-12 bar + Raccord tuyau et valve | 29,31 | MANO-THERMOMETER | 8016466092291 | 1
0636101 | 0636101 | Supercom 636 Radio Modem Uitlezing Energievebruik | Supercom 636 Lecteur - Radio Devices | 1.894,02 | B | 7640186431910 | 1
0701206 | 0701206 | Aluminiumbuis TECAL AR 4/6 (verkoop per 50m) Stookolie | Tube en aluminium TECAL AR 4/6 (vente par 50 m) Mazout | 3,21 | B | 8019001097072 | 50m/2500m
0701208 | 0701208 | Aluminiumbuis TECAL AR 6/8 (verkoop per 100m) Stookolie | Tube en aluminium TECAL AR 6/8 Mazout (vente par 100m) | 4,32 | B | 5404025403481 | 100m/1500m
0701210 | 0701210 | Aluminiumbuis TECAL AR 8/10 (verkoop per 50m) Stookolie | Tube en aluminium TECAL AR 8/10 (vente par 50 m) Mazout | 6,30 | B | 8019001086144 | 50m/1500m
0701212 | 0701212 | Aluminiumbuis TECAL AR 10/12 (verkoop per 50m) Stookolie | Tube en aluminium TECAL AR 10/12 (vente par 50 m) Mazout | 7,72 | B | 8019001107146 | 50m/1500m
0702106 | 0702106 | Rechte klemkoppeling DM 1/4" x 6 mm | Raccordement droite à bague DM 1/4" x 6 mm | 3,59 | B | 8019001097096 | 10/400
0702108 | 0702108 | Rechte klemkoppeling DM 1/4" x 8 mm | Raccordement droite à bague DM 1/4" x 8 mm | 4,16 | B | 4045659144985 | 10
0702210 | 0702210 | Rechte klemkoppeling DM 3/8" x 10 mm | Raccordement droit à bague DM 3/8" x 10 mm | 3,79 | B | 8019001086151 | 10/250
0702212 | 0702212 | Rechte klemkoppeling DM 3/8" x 12 mm | Raccordement droit à bague DM 3/8" x 12 mm | 3,51 | B | 8019001086168 | 10/300
0702310 | 0702310 | Rechte klemkoppeling DM 1/2" x 10 mm | Raccordement droite à bague DM 1/2" x 10 mm | 4,35 | B | 8019001103599 | 10
0702312 | 0702312 | Rechte klemkoppeling DM 1/2" x 12 mm | Raccordement droite à bague DM 1/2" x 12 mm | 4,21 | B | 8019001096952 | 10
0703006 | 0703006 | Dubbele rechte klemkoppeling DI 6 x 6 mm | Raccordement droit double DI 6 x 6 mm | 5,38 | B | 8019001097102 | 10
0703010 | 0703010 | Dubbele rechte klemkoppeling DI 10 x 10 mm | Raccordement droit double DI 10 x 10 mm | 5,60 | B | 8019001086175 | 10/200
0703012 | 0703012 | Dubbele rechte klemkoppeling DI 12 x 12 mm | Raccordement droit double DI 12 x 12 mm | 4,90 | B | 8019001106132 | 10/200
0704210 | 0704210 | Rechte klemkoppeling DF 3/8" x 10 mm | Raccordement droite à bague DF 3/8" x 10 mm | 4,07 | B | 8019001068720 | 10
0704212 | 0704212 | Rechte klemkoppeling DF 3/8" x 12 mm | Raccordement droite à bague DF 3/8" x 12 mm | 3,92 | B | 8019001105166 | 10/250
0714A001 | 0714A001 | Set van 2 koppelingen Supercal/Static/Aqua 3/4" - 1/2" FM | Kit raccord G/G 3/4"-1/2" | 19,71 | B | 7640186431996 | 1
0714A002 | 0714A002 | Set van 2 koppelingen Supercal/Static/Aqua 1" - 3/4" FM | Kit raccord G/G 1"-3/4" | 25,33 | B | 7640186432009 | 1
0805155 | 0805155 | Trekregelaar W150 | Régulateur de tirage W150 | 61,26 | B | 5404025403788 | 1/40
0810150 | 0810150 | Rookgasthermometer TR DN80 Bimetaal L150mm 0-500°C | Thermomètre de fumées TR DN80 Bimétal L150mm 0-500°C | 43,97 | MANO-THERMOMETER | 4051394010997 | 1
0810300 | 0810300 | Rookgasthermometer TR DN80 Bimetaal L300mm 0-500°C | Thermomètre de fumées TR DN80 Bimétal L300mm 0-500°C | 46,54 | MANO-THERMOMETER | 4051394011055 | 1
0833876 | 0833876 | TK9 Nippel 1/2" x 1/4" | Mamelon TK9Y103 1/2"x1/4" | 7,41 | B | 0098268098839 | 1
0833877 | 0833877 | TK9 Nippel 1/2" x 3/4" | Mamelon TK9Y103 1/2"x3/4" | 7,85 | B | 0098268098846 | 1
0900032 | 0900032 | Gaskogelkraan DN32 F/F 1"1/4 + Standaard hendel | Vanne à boisseau de gaz DN32 F/F 1"1/4 + Poignée levier (standard) | 70,76 | KOGELKRANEN MANUEEL | 8030970009293 | 1/8
0900040 | 0900040 | Gaskogelkraan DN40 F/F 1"1/2 + Standaard hendel | Vanne à boisseau de gaz DN40 F/F 1"1/2 + Poignée levier (standard) | 87,82 | KOGELKRANEN MANUEEL | 8030970009392 | 1/6
0900050 | 0900050 | Gaskogelkraan DN50 F/F 2" + Standaard hendel | Vanne à boisseau de gaz DN50 F/F 2" + Poignée levier (standard) | 138,85 | KOGELKRANEN MANUEEL | 8030970009491 | 1/4
0900615 | 0900615 | Gaskogelkraan DN15 F/F 1/2" + Vlinderhendel | Vanne à boisseau de gaz DN15 F/F 1/2" + Poignée papillon | 14,99 | KOGELKRANEN MANUEEL | 8030970019971 | 1/10
0900620 | 0900620 | Gaskogelkraan DN20 F/F 3/4" + Vlinderhendel | Vanne à boisseau de gaz DN20 F/F 3/4" + Poignée papillon | 20,35 | KOGELKRANEN MANUEEL | 8030970019995 | 1/12
0900625 | 0900625 | Gaskogelkraan DN25 F/F 1" + Vlinderhendel | Vanne à boisseau de gaz DN25 F/F 1" + Poignée papillon | 32,77 | KOGELKRANEN MANUEEL | 8030970024241 | 1/10
0900715 | 0900715 | Gaskogelkraan DN15 F/F 1/2" + Vlinderhendel + Koppeling | Vanne à boisseau de gaz DN15 F/F 1/2" + Poignée papillon + Raccord | 22,61 | KOGELKRANEN MANUEEL | 8030970050882 | 1/8/64
0900720 | 0900720 | Gaskogelkraan DN20 F/F 3/4" + Vlinderhendel + Koppeling | Vanne à boisseau de gaz DN20 F/F 3/4" + Poignée papillon + Raccord | 34,25 | KOGELKRANEN MANUEEL | 8030970050905 | 1/10/40
0900725 | 0900725 | Gaskogelkraan DN25 F/F 1" + Vlinderhendel + Koppeling | Vanne à boisseau de gaz DN25 F/F 1" + Poignée papillon + Raccord | 61,45 | KOGELKRANEN MANUEEL | 8030970050929 | 1/8/32
0901115 | 0901115 | Gasfilter FG15 DN15 F/F 1/2" 6 bar | Filtre à gaz FG15 DN15 F/F 1/2" 6 bar | 42,32 | B | 8033460005997 | 1/24
0901116 | 0901116 | Gasfilter FG15/K DN15 F/F 1/2" 0,5 mbar | Filtre à gaz FG15/K DN15 F/F 1/2" 0,5 mbar | 13,40 | B | 8019001057106 | 1/36
0901120 | 0901120 | Gasfilter FG20 DN20 F/F 3/4" 6 bar | Filtre à gaz FG20 DN20 F/F 3/4" 6 bar | 42,32 | B | 8033460006055 | 1/24
0901121 | 0901121 | Gasfilter FG20/K DN20 F/F 3/4" 0,5 mbar | Filtre à gaz FG20/K DN20 F/F 3/4" 0,5 mbar | 13,40 | B | 8019001057120 | 1/36
0901125 | 0901125 | Gasfilter FG25 DN25 F/F 1" 6 bar | Filtre à gaz FG25 DN25 F/F 1" 6 bar | 54,16 | B | 8033460006116 | 1/12
0901132 | 0901132 | Gasfilter FG32 DN32 F/F 1"1/4 6 bar | Filtre à gaz FG32 DN32 F/F 1"1/4 6 bar | 54,16 | B | 8033460006161 | 1/12
0901140 | 0901140 | Gasfilter FG40 DN40 F/F 1"1/2 6 bar | Filtre à gaz FG40 DN40 F/F 1"1/2 6 bar | 54,16 | B | 8033460006215 | 1/12
0901141 | 0901141 | Gasfilter FG40/F DN40 Geflensd 6 bar | Filtre à gaz FG40/F DN40 à brides 6 bar | 286,48 | B | 8019001057144 | 1
0901150 | 0901150 | Gasfilter FG50 DN50 F/F 2" 6 bar | Filtre à gaz FG50 DN50 F/F 2" 6 bar | 89,50 | B | 8033460006260 | 1
0901165 | 0901165 | Gasfilter FG65/F DN65 Geflensd 6 bar | Filtre à gaz FG65/F DN65 à brides 6 bar | 310,05 | B | 8019001061738 | 1
0901180 | 0901180 | Gasfilter FG80/F DN80 Geflensd 6 bar | Filtre à gaz FG80/F DN80 à brides 6 bar | 374,02 | B | 8019001061769 | 1
0901200 | 0901200 | Gasfilter FG100/F DN100 Geflensd 6 bar | Filtre à gaz FG100/F DN100 à brides 6 bar | 575,22 | B | 8019001057298 | 1
0901225 | 0901225 | Gasfilter FG125/F DN100 Geflensd 6 bar | Filtre à gaz FG125/F DN100 à brides 6 bar | 860,02 | B | 8019001057311 | 1
0901250 | 0901250 | Gasfilter FG150/F DN150 Geflensd 6 bar | Filtre à gaz FG150/F DN150 à brides 6 bar | 909,13 | B | 8019001057335 | 1
0902615 | 0902615 | Gaskogelkraan DN15 M/F 1/2" + Vlinderhendel | Vanne à boisseau de gaz DN15 M/F 1/2" + Poignée papillon | 16,11 | KOGELKRANEN MANUEEL | 8030970008814 | 1/10
0902620 | 0902620 | Gaskogelkraan DN20 M/F 3/4" + Vlinderhendel | Vanne à boisseau de gaz DN20 M/F 3/4" + Poignée papillon | 22,28 | KOGELKRANEN MANUEEL | 8030970008999 | 1/12
0902625 | 0902625 | Gaskogelkraan DN25 M/F 1" + Vlinderhendel | Vanne à boisseau de gaz DN25 M/F 1" + Poignée papillon | 37,20 | KOGELKRANEN MANUEEL | 8030970009194 | 1/10
0903415 | 0903415 | Gasdrukregelaar FGDR15 DN15 F/F 1/2" 500/10-30 mbar | Régulateur de pression gaz FGDR15 F/F 1/2" 500/10-30 mbar | 85,74 | B | 8033460024660 | 1/24
0903420 | 0903420 | Gasdrukregelaar FGDR20 DN20 F/F 3/4" 500/10-30 mbar | Régulateur de pression gaz FGDR20 F/F 3/4" 500/10-30 mbar | 85,74 | B | 8033460024677 | 1/24
0903425 | 0903425 | Gasdrukregelaar FGDR25 DN25 F/F 1" 500/10-30 mbar | Régulateur de pression gaz FGDR25 F/F 1" 500/10-30 mbar | 85,74 | B | 8033460024684 | 1/12
0903432 | 0903432 | Gasdrukregelaar FGDR32 DN32 F/F 1"1/4 500/10-30 mbar | Régulateur de pression gaz FGDR32 F/F 1"1/4 500/10-30 mbar | 169,93 | B | 8033460027456 | 1/12
0903440 | 0903440 | Gasdrukregelaar FGDR40 DN40 F/F 1"1/2 500/10-30 mbar | Régulateur de pression gaz FGDR40 F/F 1"1/2 500/10-30 mbar | 169,93 | B | 8033460027463 | 1/12
0903450 | 0903450 | Gasdrukregelaar FGDR50 DN50 F/F 2" 500/10-30 mbar | Régulateur de pression gaz FGDR50 DN50 F/F 2" 500/10-30 mbar | 444,15 | B | 8033460024738 | 1
0903465 | 0903465 | Gasdrukregelaar FS1B65 DN65 Geflensd 1 bar/10-30 mbar | Régulateur de pression gaz FS1B65 DN65 à brides 1 bar/10-30 mbar | 986,64 | B | 8019001085475 | 1
0903480 | 0903480 | Gasdrukregelaar FS1B80 DN80 Geflensd 1 bar/10-30 mbar | Régulateur de pression gaz FS1B80 DN80 à brides 1 bar/10-30 mbar | 1.061,09 | B | 8019001101984 | 1
0906215 | 0906215 | Gasmagneetventiel automatisch GSAV15R F/F 1/2" 500mB 230V NC | Electrovanne gaz automatique GSAV15R F/F 1/2" 500mB 230V NC | 137,09 | B | 8033460014456 | 1
0906220 | 0906220 | Gasmagneetventiel automatisch GSAV20R F/F 3/4" 500mB 230V NC | Electrovanne gaz automatique GSAV20R F/F 3/4" 500mB 230V NC | 177,30 | B | 8033460014463 | 1
0906225 | 0906225 | Gasmagneetventiel automatisch GSAV25R F/F 1" 500mB 230V NC | Electrovanne gaz automatique GSAV25R F/F 1" 500mB 230V NC Fermé normal | 177,30 | B | 8033460014470 | 1
0906232 | 0906232 | Gasmagneetventiel automat. GSAV32R F/F 1"1/4 500mB 230V NC | Electrovanne gaz automatique GSAV32R F/F 1"1/4 500mB 230V NC | 374,02 | B | 8019001118333 | 1
0906240 | 0906240 | Gasmagneetventiel automat. GSAV40R F/F 1"1/2 500mB 230V NC | Electrovanne gaz automatique GSAV40R F/F 1"1/2 500mB 230V NC | 374,02 | B | 8019001118340 | 1
0906250 | 0906250 | Gasmagneetventiel automatisch GSAV50R F/F 2" 500mB 230V NC | Electrovanne gaz automatique GSAV50R F/F 2" 500mB 230V NC Fermé normal | 505,22 | B | 8019001118357 | 1
0906350 | 0906350 | Gasmagneetventiel EV15 DN15 F/F 1/2" 500mB 230V NC | Electrovanne gaz EV15 DN15 F/F 1/2" 500mB 230V NC Fermé normal | 89,50 | B | 8033460009773 | 1
0906360 | 0906360 | Gasmagneetventiel EV20 DN20 F/F 3/4" 500mB 230V NC | Electrovanne gaz EV20 DN20 F/F 3/4" 500mB 230V NC Fermé normal | 100,63 | B | 8033460009803 | 1
0906370 | 0906370 | Gasmagneetventiel EV25 DN25 F/F 1" 500mB 230V NC | Electrovanne gaz EV25 DN25 F/F 1" 500mB 230V NC Fermé normal | 100,63 | B | 8033460009834 | 1
0906380 | 0906380 | Gasmagneetventiel EV32 DN32 F/F 1"1/4 500mB 230V NC | Electrovanne gaz EV32 DN32 F/F 1"1/4 500mB 230V NC Fermé normal | 143,07 | B | 8033460009865 | 1
0906390 | 0906390 | Gasmagneetventiel EV40 DN40 F/F 1"1/2 500mB 230V NC | Electrovanne gaz EV40 DN40 F/F 1"1/2 500mB 230V NC Fermé normal | 143,07 | B | 8033460009896 | 1
0906400 | 0906400 | Gasmagneetventiel EV50 DN50 F/F 2" 500 mbar 230V NC | Electrovanne gaz EV50 DN50 F/F 2" 500 mbar 230V NC Fermé normal | 201,23 | B | 8033460009926 | 1
0906410 | 0906410 | Gasmagneetventiel EV65 DN65 Geflensd 500mB 230V NC | Electrovanne gaz EV65 DN65 à brides 500mB 230V NC Normalement fermé | 865,82 | B | 8033460020358 | 1
0906420 | 0906420 | Gasmagneetventiel EV80 DN80 Geflensd 500mB 230V NC | Electrovanne gaz EV80 DN80 à brides 500mB 230V NC Fermé normal | 651,32 | B | 8033460019901 | 1
0906430 | 0906430 | Gasmagneetventiel EV100 DN100 Geflensd 500mB 230V NC | Electrovanne gaz EV100 DN100 à brides 500mB 230V NC Normalement fermé | 849,60 | B | 8033460010038 | 1
0906440 | 0906440 | Gasmagneetventiel EV125 DN125 Geflensd 500mB 230V NC | Electrovanne gaz EV125 DN125 à brides 500mB 230V NC Normalement fermé | 1.952,53 | B | 8033460010076 | 1
0906450 | 0906450 | Gasmagneetventiel EV150 DN150 Geflensd 500mB 230V NC | Electrovanne gaz EV150 DN150 à brides 500mB 230V NC Normalement fermé | 1.952,53 | B | 8033460010106 | 1
0910000 | 0910000 | Manometer voor gas FR260 DN63 Radiaal 1/4" 0-60 mB/600mm H2O | Manomètre pour gaz FR 260 DN63 G1/4"B 0-60 mbar | 90,28 | MANO-THERMOMETER | 3800152526024 | 1/50
0910001 | 0910001 | Manometer Gas FR260 DN63 Radiaal 1/4" 0-100 mbar/1000mm H2O | Manomètre pour gaz FR260 DN63 Radial 1/4" 0-100 mbar/1000mm H2O | 90,28 | MANO-THERMOMETER | 3800152526055 | 1
0910002 | 0910002 | Manometer Gas FR260 DN63 Radiaal 1/4" 0-250 mbar/2500mm H2O | Manomètre pour gaz FR 260 DN63 G1/4"B 0-250 mbar | 90,28 | MANO-THERMOMETER | 3800152526079 | 1
0912000 | 0912000 | Manometer voor gas FR260 DN100 Radiaal 1/2" 0-60mB/600mm H2O | Manomètre pour gaz FR260 DN100 Radial 1/4" 0-60 mbar/600mm H2O | 168,48 | MANO-THERMOMETER | 3800152526277 | 1
0912001 | 0912001 | Manometer Gas FR260 DN100 Radiaal 1/2" 0-100 mbar/1000mm H2O | Manomètre pour gaz FR 260 DN100 G1/4"B 0-100 mbar | 132,52 | MANO-THERMOMETER | 3800152526284 | 1
0912002 | 0912002 | Manometer Gas FR260 DN100 Radiaal 1/2" 0-250 mbar/2500mm H2O | Manomètre pour gaz FR260 DN100 Radial 1/4" 0-250 mbar/2500mm H2O | 133,49 | MANO-THERMOMETER | 3800152526307 | 1/12
0936315 | 0936315 | Drukknopkraan voor Manometer RP DN15 F/F 1/2" | Vanne à bouton-poussoir pour manomètre RP DN15 F/F 1/2" | 42,24 | MANO-THERMOMETER | 8016466097098 | 1
0941030 | 0941030 | Gasalarmtoestel GSX-MET | Détecteur de gaz Alarme GSM-MET | 125,27 | B | 8019001056208 | 1/20
0941530 | 0941530 | Gasalarmtoestel GSX-LPG (propaan, butaan, LPG) | Détecteur de gaz Alarme GSX-LPG (propane, butane, GPL) | 125,27 | B | 8019001056246 | 1/20
0950100 | 0950100 | Universeel thermokoppel TE-UNI-900 | Thermocouple universel TE-UNI-900 | 12,32 | B | 5404025402934 | 1/50
0950200 | 0950200 | Universeel Thermokoppel 900mm | Thermocouple universel 900mm | Op aanvraag | B | 5404025407267
098015213 | 098015213 | Hendel voor Keerklep TBE-EA Blauw RVS Logo Watts | Poignée pour Clapet de non-retour TBE-EA Bleue INOX Logo Watts | 2,23 | B | 3660770932795 | 1
098015214 | 098015214 | Hendel voor Keerklep TBE-EA staal Logo Watts ROOD | Poignée pour Clapet de non-retour TBE-EA Rouge INOX Logo Watts | 1,50 | B | 3660770932801 | 1
0992500 | 0992500 | Lekzoekspray DFG 400 ml biologisch afbreekbaar | Détecteur de fuite de gaz DFG 400 ml biodégradable | 15,16 | B | 3390430025184 | 1
10004254 | 10004254 | Kogelkraan aansluitset AS-20 3/4" x 1" voor HKV-verdelers | Vanne à boisseau Ensemble de connexion AS-20 3/4" x 1" Collecteurs HKV | 46,39 | B | 4051394084653 | 1
10011282 | 10011282 | Flowbox Kringverdeler VB50/80-2 | Flowbox Collecteur de circuit VB50/80-2 | 1.327,47 | FLOWBOX-POMPMODULES | 4051394020071
10011283 | 10011283 | Flowbox Kringverdeler VB40/50-3 kringen | Flowbox Collecteur de circuit VB40/50-3 groupes | 1.639,02 | FLOWBOX-POMPMODULES | 4051394020125 | 1
10011284 | 10011284 | Flowbox Bocht VB40/50-ECK | Flowbox coude VB40/50-ECK | 732,75 | FLOWBOX-POMPMODULES | 4051394020170
10011285 | 10011285 | Flowbox Kringverdeler VB50-FUSS | Flowbox Collecteur de circuit VB50-FUSS | 387,28 | FLOWBOX-POMPMODULES | 4051394020224
10011286 | 10011286 | VB40/50 - REDUCTIE | VB40/50 - RÉDUCTION | 148,85 | FLOWBOX-POMPMODULES | 4051394020262
10014970 | 10014970 | Verschildruk-overdrukventiel USV-Set Wartel 1"-M 1" Messing | Soupape supression & pression différent. USV-Set écrou 1"-M 1" Laiton | 169,11 | B | 4051394094621 | 1
10022873 | 10022873 | Kogelkraan Set 1" Thermometer + Wartelmoer&dichting Vernikk. | Vanne à boisseau sphérique Set KHT-Set 1" Therm.+ écrou & joints Nickelés | 73,74 | B | 4051394106478
10023308 | 10023308 | Uitbreidingskoppeling vr verdeler SET F 1"-wartel 1" Nikkel | Raccordement d'extension pour collecteur SET F 1"-écrou 1" Nickelé | 20,15 | B | 4051394000974 | 1/50
10023354 | 10023354 | Uitbreiding vr kringverdeler HKVE2013A 0-4L Nikkel Aansl.M1" | Expansion pour Collecteur de circuit HKVE2013A 0-4L Nickel Connex.M 1" | 114,10 | B | 4051394000394 | 1
10023474 | 10023474 | Isolatie voor kringverdeler HKV20xx-50x-1" 6 groepen | Isolation pour Collecteur de circuit HKV20xx-50x-1" 6 groupes | 74,01 | B | 4051394000981 | 1
10025900 | 10025900 | Flowbox Kringverdeler VB 25/32-2 DN25 2 kringen | Flowbox Collecteur de circuit VB 32-2 DN25 2 groupes | 269,29 | FLOWBOX-POMPMODULES | 4051394032654 | 1
10025901 | 10025901 | Flowbox Kringverdeler VB 25/32-3 DN25 3 kringen | Flowbox Collecteur de circuit VB 32-3 DN25 3 groupes | 343,77 | FLOWBOX-POMPMODULES | 4051394032722 | 1
10026344 | 10026344 | Flowbox HK 25 Compact Hydraulisch Pomp Wilo Para 25/6 DN25 | Flowbox HK 25 Module Compact Hydraulique Pompe Wilo Para 25/6 DN25 | 534,00 | FLOWBOX-POMPMODULES | 4051394049133 | 1
10026369 | 10026369 | Flowbox HKM 25 Wilo Para SC 25/6 DN25 6,3Kvs + Mengkraan | Flowbox HKM 25 Hydraulique Wilo Para 25/6 DN25 6,3Kvs +Robinet mélange | 721,67 | FLOWBOX-POMPMODULES | 4051394049850 | 1
10026388 | 10026388 | Flowbox Muurbeugel/support voor Kringverdeler WH-VB 20/32 | Flowbox Support mural pour Collecteur de circuit WH-VB 20/32 | 34,16 | FLOWBOX-POMPMODULES | 4051394050580 | 1
10026448 | 10026448 | Flowbox HK 25 Zonder pomp DN25 | Flowbox HK25 Sans pompe DN25 | 249,80 | FLOWBOX-POMPMODULES | 4051394052737 | 1
10026449 | 10026449 | Flowbox HKM 25 Zonder pomp DN25 6.3 Kvs + 3-weg Mengkraan | Flowbox HKM25 DN25 4 Kvs Sans Pompe avec Mitigeur à trois voies | 436,91 | FLOWBOX-POMPMODULES | 4051394052775 | 1
10026672 | 10026672 | Flowbox Kringverdeler VB 25/32-4 DN25 4 kringen | Flowbox Collecteur de circuit VB 32-4 DN25 4 groupes | 810,83 | FLOWBOX-POMPMODULES | 4051394060770 | 1
10026881 | 10026881 | Flowbox HK32 zonder pomp | Flowbox HK32 sans circulateur | 344,32 | FLOWBOX-POMPMODULES | 4051394103989 | 1
10026883 | 10026883 | Flowbox HKM DN32 Kvs 18 Zonder pomp | Flowbox HKM Compact Hydraulique DN32 6,3 Sans pompe STM Standard 4Kvs | 601,06 | FLOWBOX-POMPMODULES | 4051394104016
10026931 | 10026931 | Flowbox Kringverdeler VB 25/32-5 DN25 5 kringen | Flowbox Collecteur de circuit VB 25/32-5 DN25 5 groupes | 958,47 | FLOWBOX-POMPMODULES | 4051394104566 | 1
10027565 | 10027565 | Flowbox HKF 25 Zonder pomp DN25 130mm +Man. Mengkraan 20-43° | Flowbox HKF 25 Sans pompe DN25 4Kvs + Mitigeur manuel 20-43°C | 455,12 | FLOWBOX-POMPMODULES | 4051394112974 | 1
10027650 | 10027650 | Flowbox HKM50 Kvs 40 zonder pomp | Flowbox HKM50 Kvs 40 sans circulateur | 1.657,60 | FLOWBOX-POMPMODULES | 4051394114152
10027651 | 10027651 | Flowbox HK 40 Module Compact Hydraulisch Zonder pomp DN40 | Flowbox HK 40 Module Compact Hydraulique Sans pompe DN40 | 889,23 | FLOWBOX-POMPMODULES | 4051394114176
10027652 | 10027652 | Flowbox HK 50 zonder pomp | Flowbox HK50 sans circulateur | 940,85 | FLOWBOX-POMPMODULES | 4051394114183
10027653 | 10027653 | Flowbox HKM 40 Module Compact Hydraulisch Zonder pomp DN40 | Flowbox HKM 40 Module Compact Hydraulique Sans pompe DN40 | 1.527,22 | FLOWBOX-POMPMODULES | 4051394114190
10027989 | 10027989 | Mengkraan Gemotoriseerd 3-weg V3GB0015 1/2" 2,5 Kvs 10B 230V | Robinet de mélange Motorisé 3-voies V3GB0015 1/2" 2,5Kvs 10 bar 230V | 251,66 | B | 4051394117801 | 1
10027990 | 10027990 | Mengkraan Gemotoriseerd 3-weg V3GB0204 3/4" 4 Kvs 10B 230V | Robinet de mélange Motorisé 3-voies V3GB0204 3/4" 4Kvs 10 bar 230V | 259,46 | B | 4051394117825 | 1
10027991 | 10027991 | Mengkraan Gemotoriseerd 3-weg V3GB0206 3/4" 6 Kvs 10B 230V | Mitigeur Motorisé 3-voies V3GB0206 3/4" 6 Kvs 10 bar 230V | 259,46 | B | 4051394117849 | 1
10027992 | 10027992 | Mengkraan Gemotoriseerd 3-weg V3GB2508 1" 8 Kvs 10B 230V | Mitigeur Motorisé 3-voies V3GB2508 1" 8 Kvs 10 bar 230V | 263,44 | B | 4051394117863 | 1
10027993 | 10027993 | Mengkraan Gemotoriseerd 3-weg V3GB2512 1" 12 Kvs 10B 230V | Robinet de mélange Motorisé 3-voies V3GB2512 1" 12Kvs 10 bar 230V | 263,44 | B | 4051394117887 | 1
10027994 | 10027994 | Mengkraan Gemotoriseerd 3-weg V3GB3215 1"1/4 15 Kvs 10B 230V | Robinet de mélange Motorisé 3-voies V3GB3215 1"1/4 15Kvs 10 bar 230V | 268,81 | B | 4051394117900 | 1
10027995 | 10027995 | Mengkraan Gemotoriseerd 3-weg V3GB3218 1"1/4 18 Kvs 10B 230V | Robinet de mélange Motorisé 3-voies V3GB3218 1"1/4 18Kvs 10 bar 230V | 268,81 | B | 4051394117924 | 1
10027996 | 10027996 | Mengkraan Gemotoriseerd 3-weg V3GB4026 1"1/2 26 Kvs 10B 230V | Robinet de mélange Motorisé 3-voies V3GB4026 1"1/2 26Kvs 10 bar 230V | 324,96 | B | 4051394117948 | 1
10027997 | 10027997 | Mengkraan Gemotoriseerd 3-weg V3GB5040 2" 40 Kvs 10B 230V | Robinet de mélange Motorisé 3-voies V3GB5040 2" 40Kvs 10 bar 230V | 366,42 | B | 4051394117962 | 1
10028079 | 10028079 | Aandrijving elektronisch WATTS CLASSIC EVO2 3-punts 230V 2m | Actionneur électrotherm. WATTS CLASSIC EVO2 3 points 230V 2m -5°-55°C | 194,03 | B | 8019001150876
10028149 | 10028149 | Eindset ES-SET KFE90 1" Wartelmoer & Dichtingen Vernikkeld | Ensemble de terminaison ES-SET KFE90 1" Ecrou de raccord&Joints Nickel | 29,83 | B | 4051394119003 | 1
10028599 | 10028599 | WMZ2029-H2 Energiemeter installatieset passtuk 110mm/130mm | Kit d'installation WMZ2029-H2 raccord 110mm/130mm pour mètre d'énergie | 91,47 | B | 4051394128692 | 1
1002928 | 1002928 | Dichting SIRIUS in EPDM 10 dikte 2 mm 3/8" bak 100 st | Joint SIRIUS EPDM 10 épaisseur 2 mm 3/8" boîte 100 pcs | 20,30 | DICHTINGEN | 3152981002928 | 1
1002935 | 1002935 | Dichting SIRIUS in EPDM 15 dikte 2 mm 1/2" bak 100 st | Joint SIRIUS EPDM 15 épaisseur 2 mm 1/2" boîte 100 pcs | 22,02 | DICHTINGEN | 3152981002935 | 1
1002959 | 1002959 | Dichting SIRIUS in EPDM 20 dikte 2 mm 3/4" bak 100 st | Joint SIRIUS EPDM 20 épaisseur 2 mm 3/4" boîte 100 pcs | 25,59 | DICHTINGEN | 3152981002959 | 1
1002973 | 1002973 | Dichting SIRIUS in EPDM 25 dikte 2 mm 1" bak 100 st | Joint SIRIUS EPDM 25 épaisseur 2 mm 1" boîte 100 pcs | 29,60 | DICHTINGEN | 3152981002973 | 1
1002980 | 1002980 | Dichting SIRIUS in EPDM 32 dikte 2 mm 1"1/4 bak 50 st | Joint SIRIUS EPDM 32 épaisseur 2 mm 1"1/4 boîte 50 pcs | 18,72 | DICHTINGEN | 3152981002980 | 1
1002997 | 1002997 | Dichting SIRIUS in EPDM 40 dikte 2 mm 1"1/2 bak 50 st | Joint SIRIUS EPDM 40 épaisseur 2 mm 1"1/2 boîte 50 pcs | 23,53 | DICHTINGEN | 3152981002997 | 1
1003000 | 1003000 | Dichting SIRIUS in EPDM 50 dikte 2 mm 2" bak 25 st | Joint SIRIUS EPDM 50 épaisseur 2 mm 2" boîte 25 pcs | 14,94 | DICHTINGEN | 3152981003000 | 1
10031348 | 10031348 | Powerseat Eco Veiligheidsklep Gas DN200 110V -BC66810FL4110V | Powerseat Eco Vanne d'arrêt Gaz DN200 110V -BC66810FL4110V | 11.331,44 | B | 5055190000205 | 1
10031350 | 10031350 | Powerseat Eco Veiligheidsklep Gas DN200 230V -BC66810FL4230V | Powerseat Eco Vanne d'arrêt Gaz DN200 à brides 230V -BC66810FL4230V | 10.798,06 | B | 5055190000212 | 1
10031353 | 10031353 | Powerseat Eco Veiligheidsklep Gas DN250 110V -BC66811FL4110V | Powerseat Eco Vanne d'arrêt Gaz DN250 110V -BC66811FL4110V | 14.034,47 | B | 5055190000243 | 1
10031354 | 10031354 | Powerseat Eco Veiligheidsklep Gas DN250 230V -BC66811FL4230V | Powerseat Eco Vanne d'arrêt Gaz DN250 à brides 230V -BC66811FL4230V | 14.349,35 | B | 5055190000250 | 1
10050657 | 10050657 | Kogelkraan set KHT-Set ECK Wartel 1" x F 1" Nikkel&messing | Vanne à boisseau coudé KHT-Set ECK Ecrou de raccord/F 1" Laiton nickelé | 80,25 | B | 4051394121846 | 10
10051873 | 10051873 | Powerseat Eco Veiligheidsklep Gas DN40 Draad 110V-PE6683110V | Powerseat Eco Vanne d'arrêt Gaz DN40 Filetée 110V - PE6683110V | 1.454,19 | B | 5055190070840 | 1
10051874 | 10051874 | Powerseat Eco Veiligheidsklep Gas DN40 Draad 230V-PE6683230V | Powerseat Eco Vanne d'arrêt Gaz DN40 Filetée 230V - PE6683230V | 1.465,46 | B | 5055190070857 | 1
10051879 | 10051879 | Powerseat Eco Veiligheidsklep Gas DN50 Draad 110V-PE6684110V | Powerseat Eco Vanne d'arrêt Gaz DN50 Filetée 110V - PE6684110V | 1.453,36 | B | 5055190070888 | 1
10051880 | 10051880 | Powerseat Eco Veiligheidsklep Gas DN50 Draad 230V-PE6684230V | Powerseat Eco Vanne d'arrêt Gaz DN50 Filetée 230V - PE6684230V | 1.464,61 | B | 5055190070895 | 1
10051881 | 10051881 | Powerseat Eco Veiligheidsklep Gas DN65 110V - PE6685FL4110V | Powerseat Eco Vanne d'arrêt Gaz DN65 à brides 110V - PE6685FL4110V | 2.229,20 | B | 5055190070901 | 1
10051882 | 10051882 | Powerseat Eco Veiligheidsklep Gas DN65 230V - PE6685FL4230V | Powerseat Eco Vanne d'arrêt Gaz DN65 à brides 230V - PE6685FL4230V | 2.247,77 | B | 5055190070918 | 1
10051883 | 10051883 | Powerseat Eco Veiligheidsklep Gas DN65 Draad 110V-PE6685110V | Powerseat Eco Vanne d'arrêt Gaz DN65 Filetée 110V - PE6685110V | 1.586,68 | B | 5055190070925 | 1
10051884 | 10051884 | Powerseat Eco Veiligheidsklep Gas DN65 Draad 230V-PE6685230V | Powerseat Eco Vanne d'arrêt Gaz DN65 Filetée 230V - PE6685230V | 1.608,57 | B | 5055190070932 | 1
10051918 | 10051918 | Powerseat Eco Veiligheidsklep Gas DN80 110V - PE6686FL4110V | Powerseat Eco Vanne d'arrêt Gaz DN80 à brides 110V - PE6686FL4110V | 2.302,38 | B | 5055190070987 | 1
10051919 | 10051919 | Powerseat Eco Veiligheidsklep Gas DN80 230V - PE6686FL4230V | Powerseat Eco Vanne d'arrêt Gaz DN80 à brides 230V - PE6686FL4230V | 2.315,89 | B | 5055190070994 | 1
10051920 | 10051920 | Powerseat Eco Veiligheidsklep Gas DN80 Draad 110V-PE6686110V | Powerseat Eco Vanne d'arrêt Gaz DN80 Filetée 110V - PE6686110V | 1.589,72 | B | 5055190071007 | 1
10051922 | 10051922 | Powerseat Eco Veiligheidsklep Gas DN80 Draad 230V-PE6686230V | Powerseat Eco Vanne d'arrêt Gaz DN80 Filetée 230V - PE6686230V | 1.606,42 | B | 5055190071014 | 1
10051923 | 10051923 | Powerseat Eco Veiligheidsklep Gas DN100 110V - PE6687FL4110V | Powerseat Eco Vanne d'arrêt Gaz DN100 à brides 110V - PE6687FL4110V | 2.452,90 | B | 5055190071021 | 1
10051928 | 10051928 | Powerseat Eco Veiligheidsklep Gas DN100 230V - PE6687FL4230V | Powerseat Eco Vanne d'arrêt Gaz DN100 à brides 230V - PE6687FL4230V | 2.470,92 | B | 5055190071045 | 1
10051933 | 10051933 | Powerseat Eco Veiligheidsklep Gas DN150 110V - PE6689FL4110V | Powerseat Eco Vanne d'arrêt Gaz DN150 à brides 110V - PE6689FL4110V | 4.763,42 | B | 5055190071069 | 1
10051937 | 10051937 | Powerseat Eco Veiligheidsklep Gas DN150 230V - PE6689FL4230V | Powerseat Eco Vanne d'arrêt Gaz DN150 à brides 230V - PE6689FL4230V | 4.776,94 | B | 5055190071083 | 1
10070000 | 10070000 | Verdeler Vloerverwarming HKV2013AF 0-4 VA02 2 kringen RVS | Collecteur Chauffage au Sol HKV2013AF 0-4 VA02 2 groupes INOX M 1¦ | 105,15 | B | 4051394127459
10070001 | 10070001 | Verdeler Vloerverwarming HKV2013AF 0-4 VA03 3 kringen RVS | Collecteur Chauffage au Sol HKV2013AF 0-4 VA03 3 groupes INOX M 1¦ | 130,11 | B | 4051394127466
10070002 | 10070002 | Verdeler Vloerverwarming HKV2013AF 0-4 VA04 4 kringen RVS | Collecteur Chauffage au Sol HKV2013AF 0-4 VA04 4 groupes INOX M 1¦ | 163,90 | B | 4051394127473
10070003 | 10070003 | Verdeler Vloerverwarming HKV2013AF 0-4 VA05 5 kringen RVS | Collecteur Chauffage au Sol HKV2013AF 0-4 VA05 5 groupes INOX M 1¦ | 195,47 | B | 4051394127480
10070004 | 10070004 | Verdeler Vloerverwarming HKV2013AF 0-4 VA06 6 kringen RVS | Collecteur Chauffage au Sol HKV2013AF 0-4 VA06 6 groupes INOX M 1¦ | 225,68 | B | 4051394127497
10070005 | 10070005 | Verdeler Vloerverwarming HKV2013AF 0-4 VA07 7 kringen RVS | Collecteur Chauffage au Sol HKV2013AF 0-4 VA07 7 groupes INOX M 1¦ | 255,68 | B | 4051394127503
10070006 | 10070006 | Verdeler Vloerverwarming HKV2013AF 0-4 VA08 8 kringen RVS | Collecteur Chauffage au Sol HKV2013AF 0-4 VA08 8 groupes INOX M 1¦ | 288,97 | B | 4051394127510
10070007 | 10070007 | Verdeler Vloerverwarming HKV2013AF 0-4 VA09 9 kringen RVS | Collecteur Chauffage au Sol HKV2013AF 0-4 VA09 9 groupes INOX M 1¦ | 319,75 | B | 4051394127527
10070008 | 10070008 | Verdeler Vloerverwarming HKV2013AF 0-4 VA10 10 kringen RVS | Collecteur Chauffage au Sol HKV2013AF 0-4 VA10 10 groupes INOX M 1¦ | 356,29 | B | 4051394127534
10070009 | 10070009 | Verdeler Vloerverwarming HKV2013AF 0-4 VA11 11 kringen RVS | Collecteur Chauffage au Sol HKV2013AF 0-4 VA11 11 groupes INOX M 1¦ | 385,86 | B | 4051394127541
10070010 | 10070010 | Verdeler Vloerverwarming HKV2013AF 0-4 VA12 12 kringen RVS | Collecteur Chauffage au Sol HKV2013AF 0-4 VA12 12 groupes INOX M 1¦ | 420,11 | B | 4051394127558
10077144 | 10077144 | Flowbox HK 20 Hydraulisch Zonder pomp DN20 Aansluiting 1" | Flowbox HK 20 Module Compact Hydraulique Sans pompe DN20 Connexion 1" | 209,34 | FLOWBOX-POMPMODULES | 4051394129613 | 1
10077147 | 10077147 | Flowbox HKM 20 Zonder pomp DN20 Aansluiting 1" 4,0Kvs | Flowbox HKM 20 Compact Hydraulique Sans pompe DN20 Connexion 1" 4,0Kvs | 349,84 | FLOWBOX-POMPMODULES | 4051394129644 | 1
10080704 | 10080704 | Verdeler vloerverw.HKV2013AF-ESQ-KHTS VA02 2 kringen 1" RVS | Collecteur Chauffage au Sol HKV2013AF-ESQ-KHTS VA02 2 groupes 1" INOX | 212,67 | B | 4051394132965 | 1
10080705 | 10080705 | Verdeler vloerverw.HKV2013AF-ESQ-KHTS VA03 3 kringen 1" RVS | Collecteur Chauffage au Sol HKV2013AF-ESQ-KHTS VA03 3 groupes 1" INOX | 241,52 | B | 4051394132972 | 1
10080706 | 10080706 | Verdeler vloerverw.HKV2013AF-ESQ-KHTS VA04 4 kringen 1" RVS | Collecteur Chauffage au Sol HKV2013AF-ESQ-KHTS VA04 4 groupes 1" INOX | 270,50 | B | 4051394132989 | 1
10080707 | 10080707 | Verdeler vloerverw.HKV2013AF-ESQ-KHTS VA05 5 kringen 1" RVS | Collecteur Chauffage au Sol HKV2013AF-ESQ-KHTS VA05 5 groupes 1" INOX | 299,73 | B | 4051394132996 | 1
10080708 | 10080708 | Verdeler vloerverw.HKV2013AF-ESQ-KHTS VA06 6 kringen 1" RVS | Collecteur Chauffage au Sol HKV2013AF-ESQ-KHTS VA06 6 groupes 1" INOX | 329,46 | B | 4051394133009 | 1
10080709 | 10080709 | Verdeler vloerverw.HKV2013AF-ESQ-KHTS VA07 7 kringen 1" RVS | Collecteur Chauffage au Sol HKV2013AF-ESQ-KHTS VA07 7 groupes 1" INOX | 359,47 | B | 4051394133016 | 1
10080710 | 10080710 | Verdeler vloerverw.HKV2013AF-ESQ-KHTS VA08 8 kringen 1" RVS | Collecteur Chauffage au Sol HKV2013AF-ESQ-KHTS VA08 8 groupes 1" INOX | 392,63 | B | 4051394133023 | 1
10080711 | 10080711 | Verdeler vloerverw.HKV2013AF-ESQ-KHTS VA09 9 kringen 1" RVS | Collecteur Chauffage au Sol HKV2013AF-ESQ-KHTS VA09 9 groupes 1" INOX | 422,79 | B | 4051394133030 | 1
10080712 | 10080712 | Verdeler vloerverw.HKV2013AF-ESQ-KHTS VA10 10 kringen 1" RVS | Collecteur Chauffage au Sol HKV2013AF-ESQ-KHTS VA10 10 groupes 1" INOX | 448,86 | B | 4051394133047 | 1
10080713 | 10080713 | Verdeler vloerverw.HKV2013AF-ESQ-KHTS VA11 11 kringen 1" RVS | Collecteur Chauffage au Sol HKV2013AF-ESQ-KHTS VA11 11 groupes 1" INOX | 483,32 | B | 4051394133054 | 1
10080714 | 10080714 | Verdeler vloerverw.HKV2013AF-ESQ-KHTS VA12 12 kringen 1" RVS | Collecteur Chauffage au Sol HKV2013AF-ESQ-KHTS VA12 12 groupes 1" INOX | 516,08 | B | 4051394133061 | 1
10081563 | 10081563 | Verdeler vloerverw.HKV2013A-50-AFC 02 2 kr. Autom.flowregel. | Collecteur Chauffage Sol HKV2013A-50-AFC 02 Réglateur flow autom. 10B | 199,65 | B | 4051394134907 | 1
10081564 | 10081564 | Verdeler vloerverw.HKV2013A-50-AFC 03 3 kr. Autom.flowregel. | Collecteur Chauffage Sol HKV2013A-50-AFC 03 Réglateur flow autom. 10B | 262,90 | B | 4051394134914 | 1
10081565 | 10081565 | Verdeler vloerverw.HKV2013A-50-AFC 04 4 kr. Autom.flowregel. | Collecteur Chauffage Sol HKV2013A-50-AFC 04 Réglateur flow autom. 10B | 321,97 | B | 4051394134921 | 1
10081566 | 10081566 | Verdeler vloerverw.HKV2013A-50-AFC 05 5 kr. Autom.flowregel. | Collecteur Chauffage Sol HKV2013A-50-AFC 05 Réglateur flow autom. 10B | 386,35 | B | 4051394134938 | 1
10081567 | 10081567 | Verdeler vloerverw.HKV2013A-50-AFC 06 6 kr. Autom.flowregel. | Collecteur Chauffage Sol HKV2013A-50-AFC 06 Réglateur flow autom. 10B | 451,51 | B | 4051394134945 | 1
10081568 | 10081568 | Verdeler vloerverw.HKV2013A-50-AFC 07 7 kr. Autom.flowregel. | Collecteur Chauffage Sol HKV2013A-50-AFC 07 Réglateur flow autom. 10B | 513,88 | B | 4051394134952 | 1
10081569 | 10081569 | Verdeler vloerverw.HKV2013A-50-AFC 08 8 kr. Autom.flowregel. | Collecteur Chauffage Sol HKV2013A-50-AFC 08 Réglateur flow autom. 10B | 581,58 | B | 4051394134969 | 1
10081570 | 10081570 | Verdeler vloerverw.HKV2013A-50-AFC 09 9 kr. Autom.flowregel. | Collecteur Chauffage Sol HKV2013A-50-AFC 09 Réglateur flow autom. 10B | 650,06 | B | 4051394134976 | 1
10081571 | 10081571 | Verdeler vloerverw.HKV2013A-50-AFC 10 10 kr.Autom.flowregel. | Collecteur Chauffage Sol HKV2013A-50-AFC 10 Réglateur flow autom. 10B | 716,93 | B | 4051394134983 | 1
10081572 | 10081572 | Verdeler vloerverw.HKV2013A-50-AFC 11 11 kr.Autom.flowregel. | Collecteur Chauffage Sol HKV2013A-50-AFC 11 Réglateur flow autom. 10B | 784,85 | B | 4051394134990 | 1
10081573 | 10081573 | Verdeler vloerverw.HKV2013A-50-AFC 12 12 kr.Autom.flowregel. | Collecteur Chauffage Sol HKV2013A-50-AFC 12 Réglateur flow autom. 10B | 851,85 | B | 4051394135003 | 1
10082260 | 10082260 | Flowbox Evenwichtsfles HW-Q 20 1" 1,1m³/u 26,5kW (dT=20K) | Flowbox Bouteille à séparation HW-Q 20 Compact DN20 1,5m³/h 34kW | 167,22 | FLOWBOX-POMPMODULES | 4051394137717 | 1
10082527 | 10082527 | Flowbox Buizenset RB-HW 80/120 1"1/2 - 1" Geïsoleerd | Flowbox Set de tuyaux RB-HW 80/120 1"1/2-1" Isolé | 152,41 | FLOWBOX-POMPMODULES | 4051394138356 | 1
10083722 | 10083722 | Flowbox wandbeugel WH-HK/HKM 40/50 | Flowbox support mural WH-HK/HKM 40/50 | 191,32 | FLOWBOX-POMPMODULES | 4051394141066
10084149 | 10084149 | Flowbox HKM 20 Wilo Para SC 15/6 DN20 Aansluiting 1" 4Kvs | Flowbox HKM 20 Hydraulique Wilo Para SC 15/6 DN20 Connexion 1" 4 Kvs | 559,18 | FLOWBOX-POMPMODULES | 4051394142841 | 1
10084151 | 10084151 | Flowbox HK 20-KH ParaSC 15/6 DN20 Aansluiting 1" | Flowbox HK 20-KH ParaSC 15/6 DN20 Connexion 1" | 418,67 | FLOWBOX-POMPMODULES | 4051394142865 | 1
10084154 | 10084154 | Flowbox HK32 WILO PARASC/6 | Flowbox HK32 WILO PARASC/6 | 681,74 | FLOWBOX-POMPMODULES | 4051394142896 | 1
10084155 | 10084155 | Flowbox HKM32 18 Para SC/6 | Flowbox HKM32 18 Para SC/6 | 895,73 | FLOWBOX-POMPMODULES | 4051394142902 | 1
10084156 | 10084156 | Flowbox HKF 25 Wilo Para SC 25/6 DN25 130mm +Man.Mengkraan | Flowbox HKF 25 Hydraul.Wilo Para SC 25/6 DN25 + Robinet mélange manuel | 745,56 | FLOWBOX-POMPMODULES | 4051394142919 | 1
10084160 | 10084160 | ISOMIX-HC Pompmodule ParaSCU 15/6 | ISOMIX-HC Module de pompe ParaSCU 15/6 | 1.327,07 | FLOWBOX-POMPMODULES | 4051394142957 | 1
10084161 | 10084161 | ISOMIX-F Pompmodule Vloerverwarming Wilo Para SCU/6 20-70°C | ISOMIX-F Module de pompe Chauffage au sol Wilo Para SCU/6 20-70°C | 764,06 | FLOWBOX-POMPMODULES | 4051394142964 | 1
10084591 | 10084591 | Flowbox HKF 20 20-55°C PARA SC/6 | Flowbox HKF20 DN20 PARA SC15/6 6 bar Plage de réglage 20°-55°C 2°-90°C | 594,78 | FLOWBOX-POMPMODULES | 4051394143626 | 1
10084631 | 10084631 | Pompmodule FRG 3015-F RV ParaSCU/6 | Module de pompe FRG 3015-F RV ParaSCU/6 | 629,12 | B | 4051394143879 | 1
10084641 | 10084641 | FRIWA Warmwaterstation Pomp Wilo Para SC25/8 25l/min | FRIWA Station d'eau chaud Pompe Wilo Para SC25/8 25l/min | Op aanvraag | FLOWBOX-POMPMODULES | 4051394143961
10084643 | 10084643 | FRIWA Warmwaterstation Wilo Para SC/8 25l/min 45C° | FRIWA Station d'eau chaude Wilo Para SC/8 25l/min 45C° | 1.663,88 | FLOWBOX-POMPMODULES | 4051394143985
10084644 | 10084644 | FRIWAC warmwaterstation WT40 ParaPWM/8 | Station d'eau chaude FRIWAC WT40 Para PWM/8 | 2.161,45 | FLOWBOX-POMPMODULES | 4051394143992 | 1
10084656 | 10084656 | Wattmix Controlemodule HE/ZV 1P Para SC 15/6 | Wattmix Module de contrôle HE/ZV 1P Para SC 15/6 | 1.312,07 | FLOWBOX-POMPMODULES | 4051394144166 | 1
10084890 | 10084890 | Verdeler vloerverwarming RVS HKV0-4 1" VA PnG Pro 2 kringen | Collecteur Chauffage au Sol INOX HKV0-4 1" VA PnG Pro 2 groupes | 216,87 | B | 4051394145309 | 1
10084891 | 10084891 | Verdeler vloerverwarming RVS HKV0-4 1" VA PnG Pro 3 kringen | Collecteur Chauffage au Sol INOX HKV0-4 1" VA PnG Pro 3 groupes | 257,72 | B | 4051394145316 | 1
10084892 | 10084892 | Verdeler vloerverwarming RVS HKV0-4 1" VA PnG Pro 4 kringen | Collecteur Chauffage au Sol INOX HKV0-4 1" VA PnG Pro 4 groupes | 298,74 | B | 4051394145323 | 1
10084893 | 10084893 | Verdeler vloerverwarming RVS HKV0-4 1" VA PnG Pro 5 kringen | Collecteur Chauffage au Sol INOX HKV0-4 1" VA PnG Pro 5 groupes | 340,46 | B | 4051394145330 | 1
10084894 | 10084894 | Verdeler vloerverwarming RVS HKV0-4 1" VA PnG Pro 6 kringen | Collecteur Chauffage au Sol INOX HKV0-4 1" VA PnG Pro 6 groupes | 384,56 | B | 4051394145347 | 1
10084895 | 10084895 | Verdeler vloerverwarming RVS HKV0-4 1" VA PnG Pro 7 kringen | Collecteur Chauffage au Sol INOX HKV0-4 1" VA PnG Pro 7 groupes | 427,42 | B | 4051394145354 | 1
10084896 | 10084896 | Verdeler vloerverwarming RVS HKV0-4 1" VA PnG Pro 8 kringen | Collecteur Chauffage au Sol INOX HKV0-4 1" VA PnG Pro 8 groupes | 469,70 | B | 4051394145361 | 1
10084897 | 10084897 | Verdeler vloerverwarming RVS HKV0-4 1" VA PnG Pro 9 kringen | Collecteur Chauffage au Sol INOX HKV0-4 1" VA PnG Pro 9 groupes | 514,07 | B | 4051394145378 | 1
10084898 | 10084898 | Verdeler vloerverwarming RVS HKV0-4 1" VA PnG Pro 10 kringen | Collecteur Chauffage au Sol INOX HKV0-4 1" VA PnG Pro 10 groupes | 556,26 | B | 4051394145385 | 1
10084899 | 10084899 | Verdeler vloerverwarming RVS HKV0-4 1" VA PnG Pro 11 kringen | Collecteur Chauffage au Sol INOX HKV0-4 1" VA PnG Pro 11 groupes | 596,95 | B | 4051394145392 | 1
10084900 | 10084900 | Verdeler vloerverwarming RVS HKV0-4 1" VA PnG Pro 12 kringen | Collecteur Chauffage au Sol INOX HKV0-4 1" VA PnG Pro 12 groupes | 641,30 | B | 4051394145408 | 1
10085330 | 10085330 | ISOMIX-F ParaSCU/6-RTL, Standard | ISOMIX-F ParaSCU/6-RTL Standard | Op aanvraag | FLOWBOX-POMPMODULES | 4051394146481 | 1
10085545 | 10085545 | QUICKFILL DN20 M/M 1" met isolatieschaal | QUICKFILL DN20 M/M 1" avec coquille d'isolation | 98,82 | B | 4051394146924 | 1
10085616 | 10085616 | HIU Heat Comfort E CW4 Warmteafleverset | HIU Heat Comfort E CW4 Ensemble de distribution de chaleur | 1.770,76 | HIU | 4051394147877
10085617 | 10085617 | HIU Heat Comfort E CW5 Warmteafleverset | HIU Heat Comfort E CW5 Ensemble de distribution de chaleur | 1.770,76 | HIU | 4051394147884
10085618 | 10085618 | HIU Heat Comfort E CW6 Warmteafleverset | HIU Heat Comfort E CW6 Ensemble de distribution de chaleur | 1.877,36 | HIU | 4051394147891
10085619 | 10085619 | HIU Heat Comfort Compact E CW4 Warmteafleverset | HIU Heat Comfort Compact E CW4 Ensemble de distribution de chaleur | 1.877,36 | HIU | 4051394148010
10085620 | 10085620 | HIU Heat Comfort Compact E CW5 Warmteafleverset | HIU Heat Comfort Compact E CW5 Ensemble de distribution de chaleur | 1.877,36 | HIU | 4051394148027
10085621 | 10085621 | HIU Heat Comfort Compact E CW6 Warmteafleverset | HIU Heat Comfort Compact E CW6 Ensemble de distribution de chaleur | 1.983,97 | HIU | 4051394148034
10086118 | 10086118 | Flowbox Kringverdeler VB 20-2 DN20 2 kringen 1" incl beugel | Flowbox Collecteur de circuit VB 20-2 DN20 2 groupes 1" (+ montage) | 251,51 | FLOWBOX-POMPMODULES | 4051394148836 | 1
10086119 | 10086119 | Flowbox Kringverdeler VB 20-3 DN20 3 kringen 1" incl beugel | Flowbox Collecteur de circuit VB 20-3 DN20 3 groupes 1" (+ montage) | 321,76 | FLOWBOX-POMPMODULES | 4051394148843 | 1
10086187 | 10086187 | Kogelkraan aansluitset AS-25 1" x 1" voor HKV-verdelers | Vanne à boisseau sphérique Ensemble de connexion AS-25 1" x 1" pour Collecteurs HKV | Op aanvraag | B | 4051394148966 | 1
10086224 | 10086224 | Flowbox HKM 25 6,3 Calio Sl/7 | Flowbox HKM 25 6,3 Kvs Calio Sl/7 | 758,92 | FLOWBOX-POMPMODULES | 4051394149109 | 1
10086225 | 10086225 | Flowbox HK 25 CALIO SI/7 25/ /1-6 DN25 | Flowbox HK 25 CALIO SI/7 25/ /1-6 DN25 | 590,84 | FLOWBOX-POMPMODULES | 4051394149093 | 1
10086227 | 10086227 | Flowbox HK32 Calio Sl/8 | Flowbox HK32 Calio Sl/8 | 719,01 | FLOWBOX-POMPMODULES | 4051394149079 | 1
10086228 | 10086228 | Flowbox HKM32 Calio Sl/8 | Flowbox HKM32 CalioSI/8 KVS 18 | 900,22 | FLOWBOX-POMPMODULES | 4051394149062 | 1
10086698 | 10086698 | Pompmodule FRG 3015-F RV CalioSI/7 KSB | Module de pompe FRG 3015-F RV CalioSI/7 KSB | Op aanvraag | B | 4051394150341 | 1
10088722 | 10088722 | Isolatiekoppeling RID 3/4" MF RVS | Raccord isolant RID 3/4" MF RVS | 32,80 | B | 4051394157418 | 1/50
10088767 | 10088767 | Isolatiekoppeling RID 3/4" MF MESSING RVS | ISO-RID 3/4" MF Laiton+RVS | 32,80 | B |  | 1/50
1016024 | 1016024 | Dichting SIRIUS FIBER 25 dikte 1,5 mm 1" bak 100 st | Joint SIRIUS FIBER 25 épaisseur 1,5 mm 1" boîte 100 pcs | 10,78 | DICHTINGEN | 3152981016024 | 1
1017021 | 1017021 | Dichting SIRIUS FIBER 32 dikte 1,5 mm 1"1/4 bak 50 st | Joint SIRIUS FIBER 32 épaisseur 1,5 mm 1"1/4 boîte 50 pcs | 10,59 | DICHTINGEN | 3152981017021 | 1
1018028 | 1018028 | Dichting SIRIUS FIBER 40 dikte 1,5 mm 1"1/2 bak 50 st | Joint SIRIUS FIBER 40 épaisseur 1,5 mm 1"1/2 boîte 50 pcs | 13,26 | DICHTINGEN | 3152981018028 | 1
1019025 | 1019025 | Dichting SIRIUS FIBER 50 dikte 1,5 mm 2" bak 25 st | Joint SIRIUS FIBER 50 épaisseur 1,5 mm 2" boîte 25 pcs | 10,83 | DICHTINGEN | 3152981019025 | 1
10LS575 | 10LS575 | Microflex MICRO-SEAL Schakelafdichting 200mm-opening 301-320 | Microflex MICRO-SEAL Chaîne pour tube 200 mm - ouverture 301-320 | 1.001,69 | MICROFLEX (ACCESSOIRES) | 8019001135514 | 1
110003224 | 110003224 | Kogelkraan IVR 100 ELITE GW 4MS F/F 3/8" KIWA | Vanne à boisseau IVR 100 ELITE GW 4MS F/F 3/8" KIWA | 11,12 | B | 8022326770421 | 1
110005224 | 110005224 | Kogelkraan IVR 100 ELITE GW 4MS F/F 1/2" KIWA | Vanne à boisseau IVR 100 ELITE GW 4MS F/F 1/2" KIWA | 18,80 | B | 8022326770438 | 1
110007224 | 110007224 | Kogelkraan IVR 100 ELITE GW 4MS 3/4" KIWA | Vanne à boisseau IVR 100 ELITE GW 4MS 3/4" KIWA | 24,11 | B | 8022326770445 | 1
110010224 | 110010224 | Kogelkraan IVR 100 ELITE GW 4MS F/F 1" KIWA | Vanne à boisseau IVR 100 ELITE GW 4MS F/F 1" KIWA | 37,94 | B | 8022326770452 | 1
113712200 | 113712200 | Kogelkraan IVR 100 ELITE GW 4MS F/F 1"1/4 KIWA | Vanne à boisseau IVR 100 ELITE GW 4MS F/F 1"1/4 KIWA | 51,08 | B | 8022326424218 | 1
113715200 | 113715200 | Kogelkraan IVR 100 ELITE GW 4MS F/F 1"1/2 KIWA | Vanne à boisseau IVR 100 ELITE GW 4MS F/F 1"1/2 KIWA | 81,38 | B | 8022326424225 | 1
113720200 | 113720200 | Kogelkraan IVR 100 ELITE GW 4MS F/F 2" KIWA | Vanne à boisseau IVR 100 ELITE GW 4MS F/F 2" KIWA | 141,55 | B | 8022326424232 | 1
1200006 | 1200006 | Radiatorontluchter RDT6 M 1/8" (vernikkelde messing +O-ring) | Purgeur de radiateur RDT6 M 1/8" (laiton nickelé + joint torique) | 2,01 | B | 5404025403344 | 100/1000
1200008 | 1200008 | Radiatorontluchter RDT8 M 1/4" (vernikkelde messing +O-ring) | Purgeur de radiateur RDT8 M 1/4" (laiton nickelé + joint torique) | 2,10 | B | 4051394040666 | 1/500
1200010 | 1200010 | Radiatorontluchter RDT10 M 3/8" (vernikkelde messing+O-ring) | Purgeur de radiateur RDT10 M 3/8" (laiton nickelé+joint torique) | 2,79 | B | 4051394040727 | 100/600
1200015 | 1200015 | Radiatorontluchter RDT15 M 1/2" (vernikkelde messing+O-ring) | Purgeur de radiateur RDT15 M 1/2" (laiton nickelé+joint torique) | 3,05 | B | 4051394040789 | 100/600
1200500 | 1200500 | Sleutel SS/RDT voor radiatorontluchter RDT10 en RDT15 | Clé SS/RDT pour Purgeur de radiateur RDT10 et RDT15 | 0,64 | B | 4032526290654 | 100/5000
1201100 | 1201100 | Verloopstuk Radiator PR15/10 M 1/2"-F 3/8" Vernikkel.messing | Réducteur de radiateur PR15/10 M 1/2"-F 3/8" Laiton nickelé | 1,46 | B | 4051394041090 | 100/800
1202010 | 1202010 | Radiatorstop RTL10 M 3/8" (vernikkelde messing + O-ring) | Bouchon de radiateur RTL10 M 3/8" (laiton nickelé+joint torique) | 1,04 | B | 4051394041540 | 100/800
1202015 | 1202015 | Radiatorstop RTL15 M 1/2" (vernikkelde messing + O-ring) | Bouchon de radiateur RTL15 M 1/2" (laiton nickelé+joint torique) | 1,46 | B | 4051394041618 | 100/800
1203115 | 1203115 | Radiatorontluchter RDT/K15 M 1/2" (+ ontluchtingskap) | Purgeur de radiateur RDT/K15 M 1/2" (+ chapeau de purge) | 2,25 | B | 4051394042448 | 100/600
1206015 | 1206015 | Aftapkraan ELV15 M 1/2" (vernikk.mess.+O-ring+draaibare kop) | Robinet vidange ELV15 M1/2" (laiton nickel+joint torique+tête rotatif) | 4,24 | B | 8030029001889 | 100/300
120807224 | 120807224 | Kogelkraan IVR 208 ELITE GW 4MS 3/4" KIWA | Vanne à boisseau IVR 208 ELITE GW 4MS 3/4" KIWA | 26,53 | B | 8022326770506 | 1
120810224 | 120810224 | Kogelkraan IVR 208 ELITE GW 4MS 1" KIWA | Vanne à boisseau IVR 208 ELITE GW 4MS 1" KIWA | 26,53 | B | 8022326770513 | 1
120812227 | 120812227 | Kogelkraan IVR 208 ELITE GW 4MS 1"1/4 KIWA | Vanne à boisseau IVR 208 ELITE GW 4MS 1"1/4 KIWA | 60,16 | B | 8022326770537 | 1
120815227 | 120815227 | Kogelkraan IVR 208 ELITE GW 4MS 1"1/2 KIWA | Vanne à boisseau IVR 208 ELITE GW 4MS 1"1/2 KIWA | 94,53 | B | 8022326770551 | 1
120820227 | 120820227 | Kogelkraan IVR 208 ELITE GW 4MS F/F 2" KIWA | Vanne à boisseau IVR 208 ELITE GW 4MS F/F 2" KIWA | 137,99 | B | 8022326770575 | 1
120OSS002 | 120OSS002 | SOLARFLEX EW-K Bevestigingsset voor leidingstype 2 x 16/19mm | SOLARFLEX EW-K Set de fixation pour tube type 2 x 16/19mm | 25,69 | SOLARFLEX | 9009590045416 | 1
120OSS003 | 120OSS003 | SOLARFLEX EW-K Bevestigingsset voor leidingstype 2 x 20/19mm | SOLARFLEX EW-K Set de fixation pour tube type 2 x 20/19mm | 26,11 | SOLARFLEX | 9009590045423 | 1
120OSS004 | 120OSS004 | SOLARFLEX EW-K Bevestigingsset voor leidingstype 2 x 25/19mm | SOLARFLEX EW-K Set de fixation pour tube type 2 x 25/19mm | 30,86 | SOLARFLEX | 9009590045430 | 1
1220025 | 1220025 | Dichting CNK in NBR 10 dikte 2 mm 3/8" bak 100 st | Joint CNK NBR 10 épaisseur 2 mm 3/8" boîte 100 pcs | 20,39 | DICHTINGEN | 3152981220025 | 1/30
1220032 | 1220032 | Dichting CNK in NBR 15 dikte 2 mm 1/2" bak 100 st | Joint CNK NBR 15 épaisseur 2 mm 1/2" boîte 100 pcs | 30,14 | DICHTINGEN | 3152981220032 | 1
1220056 | 1220056 | Dichting CNK in NBR 20 dikte 2 mm 3/4" bak 50 st | Joint CNK NBR 20 épaisseur 2 mm 3/4" boîte 50 pcs | 25,07 | DICHTINGEN | 3152981220056 | 1
1220063 | 1220063 | Dichting CNK in NBR 20 Dun dikte 2 mm 3/4" bak 50 st | Joint CNK NBR 20 Fin épaisseur 2 mm 3/4" boîte 50 pcs | 25,46 | DICHTINGEN | 3152981220063 | 1
1220087 | 1220087 | Dichting CNK in NBR 25 dikte 2 mm 1" bak 25 st | Joint CNK en NBR 25 épaisseur 2 mm 1" (bac 25 pcs) | 18,10 | DICHTINGEN | 3152981220087 | 1
1220094 | 1220094 | Dichting CNK in NBR 32 dikte 2 mm 1"1/4 bak 25 st | Joint CNK NBR 32 épaisseur 2 mm 1"1/4 boîte 25 pcs | 25,54 | DICHTINGEN | 3152981220094 | 1
1220100 | 1220100 | Dichting CNK in NBR 40 dikte 2 mm 1"1/2 bak 25 st | Joint CNK en NBR 40 épaisseur 2 mm 1"1/2 (bac 25 pcs) | 31,36 | DICHTINGEN | 3152981220100 | 1/30
1220117 | 1220117 | Dichting CNK in NBR 50 dikte 2 mm 2" bak 25 st | Joint CNK NBR 50 épaisseur 2 mm 2" boîte 25 pcs | 42,38 | DICHTINGEN | 3152981220117 | 1
1220193 | 1220193 | Dichting CNK in NBR 25 Dun dikte 2 mm 1" bak 25 st | Joint CNK NBR 25 Fin épaisseur 2 mm 1" boîte 25 pcs | 18,42 | DICHTINGEN | 3152981220193 | 1
1222806 | 1222806 | Radiatorontluchter HYGROVENT 228C M 1/8" (2280C18X) | Purgeur de radiateur HYGROVENT 228C M 1/8" (2280C18X) | 7,20 | B | 8016466026401 | 25/400
1222808 | 1222808 | Radiatorontluchter HYGROVENT 228C M 1/4" (2281C14X) | Purgeur de radiateur HYGROVENT 228C M 1/4" (2281C14X) | 7,35 | B | 8016466026418 | 25
1222810 | 1222810 | Radiatorontluchter HYGROVENT 228C M 3/8" (2282C38X) | Purgeur de radiateur HYGROVENT 228C M 3/8" (2282C38X) | 7,56 | B | 8016466026425 | 25/400
13011010 | MJ130110/10 | Microflex 3x PE-X T-koppeling 110 x 110 x 110/10,0 6/16B CV | Microflex Raccord en T 3x PER 110 x 110 x 110/10,0 6/16 bar Chauffage | 1.065,11 | MICROFLEX (ACCESSOIRES) | 8019001121609 | 1
130125114 | MJ130125/114 | Microflex 3x PE-X T-koppeling 125x125x125/11,4 6/16 bar CV | Microflex Raccord en T 3x PER 125x125x125/11,4 6/16 bar Chauffage | 1.418,65 | MICROFLEX (ACCESSOIRES) | 8019001118890 | 1
1303229 | MJ13032/29 | Microflex 3x PE-X T-koppeling 32 x 32 x 32/2,9 6/16 bar CV | Microflex Raccord en T 3x PER 32 x 32 x 32/2,9 6/16B Chauffage central | 128,98 | MICROFLEX (ACCESSOIRES) | 5404025402491 | 1
130403237 | MJ1304032/37 | Microflex 3x PE-X T-koppeling 40 x 32 x 40/3,7 6/16 bar CV | Microflex Raccord en T 3x PER 40 x 32 x 40/3,7 6/16 bar Chauffage | 190,02 | MICROFLEX (ACCESSOIRES) | 8019001114427 | 1
130403255 | MJ1304032/55 | Microflex 3 x PE-X T-koppeling 40 x 32 x 40/5,5 10B Sanitair | Microflex Raccord en T 3x PER 40 x 32 x 40/5,5 10 bar Sanitair | 189,65 | MICROFLEX (ACCESSOIRES) | 8019001121616 | 1
130504046 | MJ1305040/46 | Microflex 3x PE-X T-koppeling 50 x 40 x 50/4,6 6/16 bar CV | Microflex Raccord en T 3x PER 50 x 40 x 50/4,6 6/16B Chauffage central | 269,41 | MICROFLEX (ACCESSOIRES) | 5404025402576 | 1
130504069 | MJ1305040/69 | Microflex 3 x PE-X T-koppeling 50 x 40 x 50/6,9 10B Sanitair | Microflex Raccord en T 3x PER 50 x 40 x 50/6,9 10 bar Sanitair | 271,87 | MICROFLEX (ACCESSOIRES) | 8019001121647 | 1
130635058 | MJ1306350/58 | Microflex 3x PE-X T-koppeling 63x 50 x 63/5,8 6/16 bar CV | Microflex Raccord en T 3x PER 63x 50 x 63/5,8 6/16 bar Chauffage | 325,77 | MICROFLEX (ACCESSOIRES) | 8019001114380 | 1
130635087 | MJ1306350/87 | Microflex 3 x PE-X T-koppeling 63 x 50 x 63/8,7 10B Sanitair | Microflex Raccord en T 3x PER 63 x 50 x 63/8,7 10B Sanitair | 333,02 | MICROFLEX (ACCESSOIRES) | 8019001121685 | 1
1378TRV12 | 1378TRV12 | Radiatorkraan thermost. TRV M 1/2" 1,4 Kvs Haaks | Robinet de radiateur thermostatisable TRV M 1/2" 1,4 Kvs équerre | 18,10 | B | 8019001077036 | 10/100
1378TRV38 | 1378TRV38 | Radiatorkraan thermost. TRV M 3/8" 1,3 Kvs Haaks | Robinet de radiateur thermostatisable TRV M 3/8" 1,3 Kvs équerre | 15,86 | B | 8019001077944 | 10/100
1379TRV12 | 1379TRV12 | Radiatorkraan thermost. TRV M 1/2" 1,1 Kvs Recht | Robinet de radiateur thermostatisable TRV M 1/2" 1,1 Kvs droit | 21,40 | B | 8019001078026 | 10/100
1379TRV38 | 1379TRV38 | Radiatorkraan thermost. TRV M 3/8" 1 Kvs Recht | Robinet de radiateur thermostatisable TRV M 3/8" 1 Kvs droit | 18,39 | B | 8019001078057 | 10/100
1388TRV12 | 1388TRV12 | Radiatorkraan thermost. TRV M 1/2" 1,4 Kvs Haaks Instelbaar | Robinet radiateur thermostatisable TRV M 1/2" 1,4Kvs équerre Réglable | 23,36 | B | 8019001077067 | 10/100
1388TRV38 | 1388TRV38 | Radiatorkraan thermost. TRV M 3/8" 1,3 Kvs Haaks Instelbaar | Robinet radiateur thermostatisable TRV M 3/8" 1,3Kvs équerre Réglable | 20,36 | B | 8019001077975 | 10/100
1389TRV12 | 1389TRV12 | Radiatorkraan thermost. TRV M 1/2" 1,1 Kvs Recht Instelbaar | Robinet radiateur thermostatisable TRV M 1/2" 1,1Kvs droit Préréglable | 29,22 | B | 8019001077302 | 10/100
1389TRV38 | 1389TRV38 | Radiatorkraan thermost. TRV M 3/8" 1 Kvs Recht Instelbaar | Robinet radiateur thermostatisable TRV M 3/8" 1Kvs droit Préréglable | 26,06 | B | 8019001078064 | 10/100
1395TRV12 | 1395TRV12 | Radiatorkraan thermost. TRV M 1/2" 1,45 Kvs Haaks + Regeling | Robinet radiateur thermostatisable TRV M 1/2" 1,45Kvs équerre+Réglage | 14,05 | B | 8019001077319 | 10/100
1395TRV38 | 1395TRV38 | Radiatorkraan thermost. TRV M 3/8" 1,45 Kvs Haaks + Regeling | Robinet radiateur thermostatisable TRV M 3/8" 1,45Kvs équerre+Réglage | 12,38 | B | 8019001078149 | 10/100
1396TRV12 | 1396TRV12 | Radiatorkraan thermost. TRV M 1/2" 1,15 Kvs Recht + Regeling | Robinet de radiateur thermostatisable TRV M 1/2" 1,15Kvs droit+Réglage | 15,53 | B | 8019001077340 | 10/100
1396TRV38 | 1396TRV38 | Radiatorkraan thermost. TRV M 3/8" 1,15 Kvs Recht + Regeling | Robinet de radiateur thermostatisable TRV M 3/8" 1,15Kvs droit+Réglage | 13,49 | B | 8019001078187 | 10/100
13LS300 | 13LS300 | Microflex MICRO-SEAL Schakelafdichting 160mm-opening 200-202 | Microflex MICRO-SEAL Chaîne pour tube 160 mm - ouverture 200-202 | 252,99 | MICROFLEX (ACCESSOIRES) | 8019001111273 | 1
1401015 | 1401015 | Waterteller Koud DN15 2,5l/m³ +koppelingen F/M 3/4"-1/2" | Compteur d'eau Froide DN15 2,5l/m³ avec Raccords F/M 3/4"-1/2" | 54,54 | B | 5404025403160 | 1/10
1401020 | 1401020 | Waterteller Koud DN20 4l/m³ +koppelingen F/M 1"-3/4" | Compteur d'eau Froide DN20 4l/m³ avec Raccords F/M 1"-3/4" | 64,50 | B | 5404025403177 | 1/10
1401315 | 1401315 | Waterteller Koud DN15 2,5l/m³ 1l/Imp.+kopp F/M 3/4"-1/2" | Compteur d'eau Froide Impuls 1L DN15 2,5l/m³ + Raccords F/M 3/4"-1/2" | 122,55 | B | 5420049200820 | 1/10
1401320 | 1401320 | Waterteller Koud DN20 4l/m³ 1l/Imp.+kopp F/M 1"-3/4" | Compteur d'eau Froide Impuls 1L DN20 4l/m³ avec Raccords F/M 1"-3/4" | 146,44 | B | 5420049200868 | 1/10
1402015 | 1402015 | Waterteller Warm DN15 2,5l/m³ +koppelingen F/M 3/4"-1/2" | Compteur d'eau Chaude DN15 2,5l/m³ avec Raccords F/M 3/4"-1/2" | 56,30 | B | 5420049200431 | 1/10
1402020 | 1402020 | Waterteller Warm DN20 4l/m³ +koppelingen F/M 1"-3/4" | Compteur d'eau Chaude DN20 4l/m³ avec Raccords F/M 1"-3/4" | 66,25 | B | 5420049200455 | 1/10
1402315 | 1402315 | Waterteller Warm DN15 2,5l/m³ 1l/Imp.+kopp F/M 3/4"-1/2" | Compteur d'eau Chaude Impuls 1L DN15 2,5l/m³ + Raccords F/M 3/4"-1/2" | 122,55 | B | 5420049200813 | 1/10
1402320 | 1402320 | Waterteller Warm DN20 4l/m³ 1l/Imp.+kopp F/M 1"-3/4" | Compteur d'eau Chaude Impuls 1L DN20 4l/m³ avec Raccords F/M 1"-3/4" | 146,44 | B | 5420049200851 | 1/10
1430017 | 1430017 | Waterslot Reset hendel voor WAS 3/4" | Poignée de réinitialisation pour Serrure d'eau WAS 3/4" | 12,98 | B | 8051938030159 | 1/100
1430018 | 1430018 | Waterslot WAS 3/4" in doosje + Gebruiksaanwijzing Grijs | Serrure d'eau WAS 3/4" en boîte + Manuel d'utilisation Gris | 55,24 | B | 8051938030029 | 1/200
1450025 | 1450025 | Ydrostop 1"1/2 2800L/u + koppelstukken 3/4" - zonder filter | Ydrostop 1"1/2 2.800L/u + raccords 3/4" - sans filtre | 496,01 | B | 5404025402521 | 1
1450027 | 1450027 | Ydrostop 1"1/2 2800L/u + koppelstukken 3/4" + filter 50µ | Ydrostop 1"1/2 2.800L/u + raccords 3/4" + filtre 50µ | 574,77 | B | 5404025402538 | 1
1450029 | 1450029 | Ydrostop Filterpatroon FT 50µ (Polyester) | Ydrostop Cartouche filtrante FT 50µ (Polyester) | 45,34 | B | 5404025403740 | 1
1450030 | 1450030 | Ydrostop Filterpatroon FT 50µ RVS | Ydrostop Cartouche filtrante FT 50µ INOX | 54,43 | B | 5404025403757 | 1
149B054065 | 149B054065 | Compensator ZKB DN200 Gegalv.staal Geflensd PN16 EPDM | Manchon antivibratoire ZKB DN200 Acier galvanisé à brides PN16 EPDM | 287,16 | COMPENSATOREN | 3660770991280 | 1
149B054066 | 149B054066 | Compensator ZKB DN250 Gegalv.staal Geflensd PN16 EPDM | Manchon antivibratoire ZKB DN250 Acier galvanisé à brides PN16 EPDM | 431,46 | COMPENSATOREN | 3660770991297 | 1
149B054067 | 149B054067 | Compensator ZKB DN300 Gegalv.staal Geflensd PN16 EPDM | Manchon antivibratoire ZKB DN300 Acier galvanisé à brides PN16 EPDM | 544,60 | COMPENSATOREN | 3660770991303 | 1
149B054068 | 149B054068 | Compensator ZKB DN350 Gegalv.staal Geflensd PN16 EPDM | Manchon antivibratoire ZKB DN350 Acier galvanisé à brides PN16 EPDM | 820,10 | COMPENSATOREN | 3660770991310 | 1
149B054069 | 149B054069 | Compensator ZKB DN400 Gegalv.staal Geflensd PN16 EPDM | Manchon antivibratoire ZKB DN400 Acier galvanisé à brides PN16 EPDM | 1.064,73 | COMPENSATOREN | 3660770991327 | 1
149B054070 | 149B054070 | Compensator ZKB DN450 Gegalv.staal Geflensd PN16 EPDM | Manchon antivibratoire ZKB DN450 Acier galvanisé à brides PN16 EPDM | 1.254,70 | COMPENSATOREN | 3660770991334 | 1
149B054071 | 149B054071 | Compensator ZKB DN600 Gegalv.staal Geflensd PN16 EPDM | Manchon antivibratoire ZKB DN600 Acier galvanisé à brides PN16 EPDM | 2.545,01 | COMPENSATOREN | 3660770991341 | 1
149B054072 | 149B054072 | Compensator ZKB DN250 Gegalvaniseerd staal Geflensd PN16 NBR | Manchon antivibratoire ZKB DN250 Acier galvanisé à brides PN16 NBR | 453,01 | COMPENSATOREN | 3660770991358 | 1
149B054073 | 149B054073 | Compensator ZKB DN300 Gegalvaniseerd staal Geflensd PN16 NBR | Manchon antivibratoire ZKB DN300 Acier galvanisé à brides PN16 NBR | 571,85 | COMPENSATOREN | 3660770991365 | 1
149B054074 | 149B054074 | Compensator ZKB DN200 Gegalvaniseerd staal Geflensd PN16 NBR | Manchon antivibratoire ZKB DN200 Acier galvanisé à brides PN16 NBR | 301,53 | COMPENSATOREN | 3660770991372 | 1
149B054075 | 149B054075 | Compensator ZKB DN350 Gegalvaniseerd staal Geflensd PN16 NBR | Manchon antivibratoire ZKB DN350 Acier galvanisé à brides PN16 NBR | 863,95 | COMPENSATOREN | 3660770991389 | 1
149B054076 | 149B054076 | Compensator ZKB DN400 Gegalvaniseerd staal Geflensd PN16 NBR | Manchon antivibratoire ZKB DN400 Acier galvanisé à brides PN16 NBR | 1.121,64 | COMPENSATOREN | 3660770991396 | 1
149B054077 | 149B054077 | Compensator ZKB DN450 Gegalvaniseerd staal Geflensd PN16 NBR | Manchon antivibratoire ZKB DN450 Acier galvanisé à brides PN16 NBR | 1.317,40 | COMPENSATOREN | 3660770991402 | 1
149B054078 | 149B054078 | Compensator ZKB DN500 Gegalvaniseerd staal Geflensd PN16 NBR | Manchon antivibratoire ZKB DN500 Acier galvanisé à brides PN16 NBR | 1.574,57 | COMPENSATOREN | 3660770991419 | 1
149B054079 | 149B054079 | Compensator ZKB DN600 Gegalvaniseerd staal Geflensd PN16 NBR | Manchon antivibratoire ZKB DN600 Acier galvanisé à brides PN16 NBR | 2.681,10 | COMPENSATOREN | 3660770991426 | 1
149B054080 | 149B054080 | Compensator ZKB DN500 Gegalv.staal Geflensd PN16 EPDM | Manchon antivibratoire ZKB DN500 Acier galvanisé à brides PN16 EPDM | 1.494,64 | COMPENSATOREN | 3660770991433 | 1
149B054087 | 149B054087 | Lengtebegrenzer voor Compensator ZKB DN200 Gegalv.staal PN16 | Limiteur d'élongation Manchon antivibr. ZKB DN200 Acier galvanisé PN16 | 234,50 | COMPENSATOREN | 3660770991921 | 1
149B054088 | 149B054088 | Kit Lengtebegrenzer voor Compensator ZKB DN250 PN16 | Set avec Limiteur d'élongation Manchon antivibratoire ZKB DN250 PN16 | 252,44 | COMPENSATOREN | 3660770991938
149B054089 | 149B054089 | Kit Lengtebegrenzer voor Compensator ZKB DN300 PN16 | Kit Limiteur d'élongation pour Manchon antivibratoire ZKB DN300 PN16 | 274,60 | COMPENSATOREN | 3660770991945
149B054090 | 149B054090 | Kit Lengtebegrenzer voor Compensator ZKB DN350 PN16 | Kit Limiteur d'élongation pour Manchon antivibratoire ZKB DN350 PN16 | 308,66 | COMPENSATOREN | 3660770991952
149B054091 | 149B054091 | Kit Lengtebegrenzer voor Compensator ZKB DN400 PN16 | Kit Limiteur d'élongation pour Manchon antivibratoire ZKB DN400 PN16 | 358,75 | COMPENSATOREN | 3660770991969
149B054092 | 149B054092 | Kit Lengtebegrenzer voor Compensator ZKB DN450 PN16 | Kit Limiteur d'élongation pour Manchon antivibratoire ZKB DN450 PN16 | 397,40 | COMPENSATOREN | 3660770991976
149B054093 | 149B054093 | Kit Lengtebegrenzer voor Compensator ZKB DN500 PN16 | Kit Limiteur d'élongation pour Manchon antivibratoire ZKB DN500 PN16 | 433,98 | COMPENSATOREN | 3660770991983
149B054094 | 149B054094 | Kit Lengtebegrenzer voor Compensator ZKB DN600 PN16 | Kit Limiteur d'élongation pour Manchon antivibratoire ZKB DN600 PN16 | 662,89 | COMPENSATOREN | 3660770991990
149B12406 | 149B12406 | Magneetventiel WZB2 F/F 3/8" EPDM NO - 220-230V/50Hz AC - 9W | Electrovanne WZB2 F/F 3/8" EPDM NO - 220-230V/50Hz AC - 8VA | 202,94 | MAGNEETVENTIELEN | 3660770976980 | 1
149B12407 | 149B12407 | Magneetventiel WZB2 F/F 1/2" EPDM NO - 220-230V/50Hz AC - 9W | Electrovanne WZB2 F/F 1/2" EPDM NO - 220-230V/50Hz AC - 8VA | 272,41 | MAGNEETVENTIELEN | 3660770976997 | 1
149B12408 | 149B12408 | Magneetventiel WZB2 F/F 3/4" EPDM NO - 220-230V/50Hz AC - 9W | Electrovanne WZB2 F/F 3/4" EPDM NO - 220-230V/50Hz AC - 8VA | 394,71 | MAGNEETVENTIELEN | 3660770977000 | 1
149B12409 | 149B12409 | Magneetventiel WZB2 F/F 1" EPDM NO - 220-230V/50Hz AC - 9W | Electrovanne WZB2 F/F 1" EPDM NO - 220-230V/50Hz AC - 8VA | 505,92 | MAGNEETVENTIELEN | 3660770977017 | 1
149B12410 | 149B12410 | Magneetventiel WZB2 F/F 1"1/4 EPDM NO - 220-230V/50Hz AC -9W | Electrovanne WZB2 F/F 1"1/4 EPDM NO - 220-230V/50Hz AC - 8VA | 658,75 | MAGNEETVENTIELEN | 3660770977024 | 1
149B12411 | 149B12411 | Magneetventiel WZB2 F/F 1"1/2 EPDM NO - 220-230V/50Hz AC -9W | Electrovanne WZB2 F/F 1"1/2 EPDM NO - 220-230V/50Hz AC - 15VA | 800,51 | MAGNEETVENTIELEN | 3660770977031 | 1
149B12412 | 149B12412 | Magneetventiel WZB2 F/F 2" EPDM NO - 220-230V/50Hz AC - 9W | Electrovanne WZB2 F/F 2" EPDM NO - 220-230V/50Hz AC - 15VA | 931,12 | MAGNEETVENTIELEN | 3660770977048 | 1
149B12472 | 149B12472 | Magneetventiel HK2 F/F 3/8" EPDM NC - 220V/50Hz AC - 30W | Electrovanne HK2 F/F 3/8" EPDM NC Fermé normal - 220V/50Hz AC - 9W | 239,01 | MAGNEETVENTIELEN | 3660770977659 | 1
149B12473 | 149B12473 | Magneetventiel HK2 F/F 1/2" EPDM NC - 220V/50Hz AC - 30W | Electrovanne HK2 F/F 1/2" EPDM NC Fermé normal - 220V/50Hz AC - 9W | 255,76 | MAGNEETVENTIELEN | 3660770977666 | 1
149B12474 | 149B12474 | Magneetventiel HK2 3/4" FF EPDM NC - 220V/50Hz AC - 30W | Electrovanne HK2 F/F 3/4" EPDM NC Fermé normal - 220V/50Hz AC - 9W | 355,82 | MAGNEETVENTIELEN | 3660770977673 | 1
149B12475 | 149B12475 | Magneetventiel HK2 F/F 1" EPDM NC - 220V/50Hz AC - 30W | Electrovanne HK2 F/F 1" EPDM NC - 220V/50Hz AC - 9W+I807:I829 | 400,26 | MAGNEETVENTIELEN | 3660770977680 | 1
149B12497 | 149B12497 | Spoel voor Magneetventiel 220/230V - 50/60Hz - 15VA | Bobine pour électrovanne 220/230V - 50/60Hz - 15VA | 66,99 | MAGNEETVENTIELEN | 3660770982653 | 1
149B12498 | 149B12498 | Spoel voor Magneetventiel 220/230V - 50/60Hz - 30VA | Bobine pour électrovanne 220/230V - 50/60Hz - 30VA | 66,99 | MAGNEETVENTIELEN | 3660770982660 | 1
149B12499 | 149B12499 | Spoel voor Magneetventiel 220/230V - 50/60Hz - 8VA | Bobine pour électrovanne 220/230V - 50/60Hz - 8VA | 66,99 | MAGNEETVENTIELEN | 3660770982677 | 1
149B12501 | 149B12501 | Spoel voor Magneetventiel 24V - 50/60Hz - 15VA | Bobine pour électrovanne 24V - 50/60Hz - 15VA | 66,99 | MAGNEETVENTIELEN | 3660770982691
149B12502 | 149B12502 | Spoel voor Magneetventiel 24V - 50/60Hz - 30VA | Bobine pour électrovanne 24V - 50/60Hz - 30VA | 66,99 | MAGNEETVENTIELEN | 3660770982707
149B12503 | 149B12503 | Spoel voor Magneetventiel 24V - 50/60Hz - 8VA | Bobine pour électrovanne 24V - 50/60Hz - 8VA | 66,99 | MAGNEETVENTIELEN | 3660770982714 | 1
149B12504 | 149B12504 | Spoel voor Magneetventiel 24V/DC - 10W | Bobine pour électrovanne 24V/DC - 10W | 66,99 | MAGNEETVENTIELEN | 3660770982721 | 1
149B12506 | 149B12506 | Spoel voor Magneetventiel 24V/DC - 27W | Bobine pour électrovanne 24V/DC - 27W | 66,99 | MAGNEETVENTIELEN | 3660770982745
149B12507 | 149B12507 | Spoel voor Magneetventiel 24V/DC - 6,5W | Bobine pour électrovanne 24V/DC - 6,5W | 66,99 | MAGNEETVENTIELEN | 3660770982752
149B12508 | 149B12508 | Kogelkraan X1666 DN8 F/F 1/4" PFA 63 bar RVS316 | Vanne à boisseau sphérique X1666 DN8 F/F 1/4" PFA 63 bar INOX316 | 38,49 | KOGELKRANEN MANUEEL | 3660770984886 | 1
149B12509 | 149B12509 | Kogelkraan X1666 DN10 F/F 3/8" PFA 63 bar RVS316 | Vanne à boisseau sphérique X1666 DN10 F/F 3/8" PFA 63 bar INOX316 | 41,16 | KOGELKRANEN MANUEEL | 3660770984893 | 1
149B12510 | 149B12510 | Kogelkraan X1666 DN15 F/F 1/2" PFA 63 bar RVS316 | Vanne à boisseau sphérique X1666 DN15 F/F 1/2" PFA 63 bar INOX316 | 47,60 | KOGELKRANEN MANUEEL | 3660770984909 | 1
149B12511 | 149B12511 | Kogelkraan X1666 DN20 F/F 3/4" PFA 63 bar RVS316 | Vanne à boisseau sphérique X1666 DN20 F/F 3/4" PFA 63 bar INOX316 | 54,15 | KOGELKRANEN MANUEEL | 3660770984916 | 1
149B12512 | 149B12512 | Kogelkraan X1666 DN25 F/F 1" PFA 63 bar RVS316 | Vanne à boisseau sphérique X1666 DN25 F/F 1" PFA 63 bar INOX316 | 73,56 | KOGELKRANEN MANUEEL | 3660770984923 | 1
149B12513 | 149B12513 | Kogelkraan X1666 DN32 F/F 1"1/4 PFA 63 bar RVS316 | Vanne à boisseau sphérique X1666 DN32 F/F 1"1/4 PFA 63 bar INOX316 | 103,84 | KOGELKRANEN MANUEEL | 3660770984930 | 1
149B12514 | 149B12514 | Kogelkraan X1666 DN40 F/F 1"1/2 PFA 63 bar RVS316 | Vanne à boisseau sphérique X1666 DN40 F/F 1"1/2 PFA 63 bar INOX316 | 125,41 | KOGELKRANEN MANUEEL | 3660770984947 | 1
149B12515 | 149B12515 | Kogelkraan X1666 DN50 F/F 2" PFA 63 bar RVS316 | Vanne à boisseau sphérique X1666 DN50 F/F 2" PFA 63 bar INOX316 | 173,00 | KOGELKRANEN MANUEEL | 3660770984954 | 1
149B12516 | 149B12516 | Kogelkraan X2777 Tweedelig DN8 F/F 1/4" PFA 63 bar | Vanne à boisseau sphérique X2777 Deux pièces DN8 F/F 1/4" PFA 63 bar | 45,46 | KOGELKRANEN MANUEEL | 3660770984961 | 1
149B12517 | 149B12517 | Kogelkraan X2777 Tweedelig DN12 F/F 3/8" PFA 63 bar | Vanne à boisseau sphérique X2777 Deux pièces DN12 F/F 3/8" PFA 63 bar | 45,46 | KOGELKRANEN MANUEEL | 3660770984978 | 1
149B12518 | 149B12518 | Kogelkraan X2777 Tweedelig DN15 F/F 1/2" PFA 63 bar | Vanne à boisseau sphérique X2777 Deux pièces DN15 F/F 1/2" PFA 63 bar | 51,96 | KOGELKRANEN MANUEEL | 3660770984985 | 1/72
149B12519 | 149B12519 | Kogelkraan X2777 Tweedelig DN20 F/F 3/4" PFA 63 bar | Vanne à boisseau sphérique X2777 Deux pièces DN20 F/F 3/4" PFA 63 bar | 64,87 | KOGELKRANEN MANUEEL | 3660770984992 | 1/25
149B12520 | 149B12520 | Kogelkraan X2777 Tweedelig DN25 F/F 1" PFA 63 bar | Vanne à boisseau sphérique X2777 Deux pièces DN25 F/F 1" PFA 63 bar | 93,03 | KOGELKRANEN MANUEEL | 3660770985005 | 1/4
149B12521 | 149B12521 | Kogelkraan X2777 Tweedelig DN32 F/F 1"1/4 PFA 63 bar | Vanne à boisseau sphérique X2777 Deux pièces DN32 F/F 1"1/4 PFA 63 bar | 116,82 | KOGELKRANEN MANUEEL | 3660770985012 | 1/9
149B12522 | 149B12522 | Kogelkraan X2777 Tweedelig DN40 F/F 1"1/2 PFA 63 bar | Vanne à boisseau sphérique X2777 Deux pièces DN40 F/F 1"1/2 PFA 63 bar | 162,18 | KOGELKRANEN MANUEEL | 3660770985029 | 1/6
149B12523 | 149B12523 | Kogelkraan X2777 Tweedelig DN50 F/F 2" PFA 63 bar | Vanne à boisseau sphérique X2777 Deux pièces DN50 F/F 2" PFA 63 bar | 235,76 | KOGELKRANEN MANUEEL | 3660770985036 | 1
149B12524 | 149B12524 | Kogelkraan X2777 Tweedelig DN65 F/F 2"1/2 PFA 63 bar | Vanne à boisseau sphérique X2777 Deux pièces DN65 F/F 2"1/2 PFA 63 bar | 518,93 | KOGELKRANEN MANUEEL | 3660770985043 | 1
149B12525 | 149B12525 | Kogelkraan X2777 Tweedelig DN80 F/F 3" PFA 63 bar | Vanne à boisseau sphérique X2777 Deux pièces DN80 F/F 3" PFA 63 bar | 789,04 | KOGELKRANEN MANUEEL | 3660770985050 | 1
149B12526 | 149B12526 | Kogelkraan X3777 Driedelig DN8 F/F 1/4" PFA 63 bar Gas | Robinet à Bille X3777 Trois pièces DN8 F/F 1/4" PFA 63 bar Gaz | 51,96 | KOGELKRANEN MANUEEL | 3660770985067 | 1
149B12527 | 149B12527 | Kogelkraan X3777 Driedelig DN10 F/F 3/8" PFA 63 bar Gas | Robinet à Bille X3777 Trois pièces DN10 F/F 3/8" PFA 63 bar Gaz | 51,96 | KOGELKRANEN MANUEEL | 3660770985074 | 1
149B12528 | 149B12528 | Kogelkraan X3777 Driedelig DN15 F/F 1/2" PFA 63 bar Gas | Vanne à boisseau sphérique X3777 Trois pièces DN15 F/F 1/2" 63 bar Gaz | 67,06 | KOGELKRANEN MANUEEL | 3660770985081 | 1/8
149B12529 | 149B12529 | Kogelkraan X3777 Driedelig DN20 F/F 3/4" PFA 63 bar Gas | Vanne à boisseau sphérique X3777 Trois pièces DN20 F/F 3/4" 63 bar Gaz | 86,52 | KOGELKRANEN MANUEEL | 3660770985098 | 1/5
149B12530 | 149B12530 | Kogelkraan X3777 Driedelig DN25 F/F 1" PFA 63 bar Gas | Vanne à boisseau sphérique X3777 3pièces DN25 F/F 1" PFA 63 bar Gaz | 106,02 | KOGELKRANEN MANUEEL | 3660770985104 | 1
149B12531 | 149B12531 | Kogelkraan X3777 Driedelig DN32 F/F 1"1/4 PFA 63 bar Gas | Vanne à boisseau sphérique X3777 Trois pièces DN32 F/F 1"1/4 63B Gaz | 142,73 | KOGELKRANEN MANUEEL | 3660770985111 | 1
149B12532 | 149B12532 | Kogelkraan X3777 Driedelig DN40 F/F 1"1/2 PFA 63 bar Gas | Vanne à boisseau sphérique X3777 Trois pièces DN40 F/F 1"1/2 63B Gaz | 190,29 | KOGELKRANEN MANUEEL | 3660770985128 | 1
149B12533 | 149B12533 | Kogelkraan X3777 Driedelig DN50 F/F 2" PFA 40 bar Gas | Vanne à boisseau sphérique X3777 Trois pièces DN50 F/F 2" 40 bar Gaz | 263,78 | KOGELKRANEN MANUEEL | 3660770985135 | 1/4
149B12534 | 149B12534 | Kogelkraan X3777 Driedelig DN65 F/F 2"1/2 PFA 25 bar Gas | Robinet à Bille X3777 Trois pièces DN65 F/F 2"1/2 PFA 25 bar Gaz | 549,40 | KOGELKRANEN MANUEEL | 3660770985142 | 1
149B12535 | 149B12535 | Kogelkraan X3777 Driedelig DN80 F/F 3" PFA 25 bar Gas | Vanne à boisseau sphérique X3777 Trois pièces DN80 F/F 3" 25 bar Gaz | 795,65 | KOGELKRANEN MANUEEL | 3660770985159 | 1
149B12536 | 149B12536 | Kogelkraan X3777 Driedelig DN100 F/F 4" PFA 25 bar Gas | Robinet à Bille X3777 Trois pièces DN100 F/F 4" PFA 25 bar Gaz | 1.331,83 | KOGELKRANEN MANUEEL | 3660770985166 | 1
149B12540 | 149B12540 | Kogelkraan X3444 Driedelig DN8 F/F 1/4" PFA 63 bar Gas | Robinet à Bille X3444 Trois pièces DN8 F/F 1/4" PFA 63 bar Gaz | 44,98 | KOGELKRANEN MANUEEL | 3660770987665 | 1
149B12541 | 149B12541 | Kogelkraan X3444 Driedelig DN10 F/F 3/8" PFA 63 bar Gas | Robinet à Bille X3444 Trois pièces DN10 F/F 3/8" PFA 63 bar Gaz | 48,96 | KOGELKRANEN MANUEEL | 3660770987672 | 1
149B12542 | 149B12542 | Kogelkraan X3444 Driedelig DN15 F/F 1/2" PFA 63 bar Gas | Vanne à boisseau sphérique X3444 Trois pièces DN15 F/F 1/2" 63 bar Gaz | 65,35 | KOGELKRANEN MANUEEL | 3660770987689 | 1
149B12543 | 149B12543 | Kogelkraan X3444 Driedelig DN20 F/F 3/4" PFA 63 bar Gas | Vanne à boisseau sphérique X3444 Trois pièces DN20 F/F 3/4" 63 bar Gaz | 82,17 | KOGELKRANEN MANUEEL | 3660770987696 | 1
149B12544 | 149B12544 | Kogelkraan X3444 Driedelig DN25 F/F 1" PFA 63 bar Gas | Vanne à boisseau sphérique X3444 Trois pièces DN25 F/F 1" 63 bar Gaz | 97,37 | KOGELKRANEN MANUEEL | 3660770987702 | 1
149B12545 | 149B12545 | Kogelkraan X3444 Driedelig DN32 F/F 1"1/4 PFA 63 bar Gas | Vanne à boisseau sphérique X3444 Trois pièces DN32 F/F 1"1/4 63B Gaz | 125,41 | KOGELKRANEN MANUEEL | 3660770987719 | 1
149B12546 | 149B12546 | Kogelkraan X3444 Driedelig DN40 F/F 1"1/2 PFA 63 bar Gas | Vanne à boisseau sphérique X3444 Trois pièces DN40 F/F 1"1/2 63B Gaz | 177,31 | KOGELKRANEN MANUEEL | 3660770987726 | 1/8
149B12547 | 149B12547 | Kogelkraan X3444 Driedelig DN50 F/F 2" PFA 40 bar Gas | Vanne à boisseau sphérique X3444 Trois pièces DN50 F/F 2" 40 bar Gaz | 246,53 | KOGELKRANEN MANUEEL | 3660770987733 | 1/4
149B12548 | 149B12548 | Kogelkraan X3444 Driedelig DN65 F/F 2"1/2 PFA 25 bar Gas | Robinet à Bille X3444 Trois pièces DN65 F/F 2"1/2 PFA 25 bar Gaz | 510,25 | KOGELKRANEN MANUEEL | 3660770987740 | 1
149B12549 | 149B12549 | Kogelkraan X3444 Driedelig DN80 F/F 3" PFA 25 bar Gas | Robinet à Bille X3444 Trois pièces DN80 F/F 3" PFA 25 bar Gaz | 735,15 | KOGELKRANEN MANUEEL | 3660770987757 | 1
149B12550 | 149B12550 | Kogelkraan X3444 Driedelig DN100 F/F 4" PFA 25 bar Gas | Robinet à Bille X3444 Trois pièces DN100 F/F 4" PFA 25 bar Gaz | 1.223,93 | KOGELKRANEN MANUEEL | 3660770987764 | 1
149B12552C | 149B12552C | Compensator ZKB DN32 Gegalv. staal Geflensd PN10/16 EPDM | Manchon antivibratoire ZKB DN32 Acier galvanisé à brides PN10/16 EPDM | 60,66 | COMPENSATOREN | 3660770990962 | 1
149B12552N | 149B12552N | Compensator ZKB DN32 Gegalv. staal Geflensd PN10/16 NBR | Manchon antivibratoire ZKB DN32 Acier galvanisé à brides PN10/16 NBR | 63,69 | COMPENSATOREN | 3660770990979 | 1
149B12553C | 149B12553C | Compensator ZKB DN40 Gegalv. staal Geflensd PN10/16 EPDM | Manchon antivibratoire ZKB DN40 Acier galvanisé à brides PN10/16 EPDM | 62,23 | COMPENSATOREN | 3660770990986 | 1
149B12553N | 149B12553N | Compensator ZKB DN40 Gegalv. staal Geflensd PN10/16 NBR | Manchon antivibratoire ZKB DN40 Acier galvanisé à brides PN10/16 NBR | 65,34 | COMPENSATOREN | 3660770990993 | 1
149B12554C | 149B12554C | Compensator ZKB DN50 Gegalv. staal Geflensd PN10/16 EPDM | Manchon antivibratoire ZKB DN50 Acier galvanisé à brides PN10/16 EPDM | 68,08 | COMPENSATOREN | 3660770991006 | 1
149B12554N | 149B12554N | Compensator ZKB DN50 Gegalv. staal Geflensd PN10/16 NBR | Manchon antivibratoire ZKB DN50 Acier galvanisé à brides PN10/16 NBR | 71,51 | COMPENSATOREN | 3660770991143 | 1
149B12555C | 149B12555C | Compensator ZKB DN65 Gegalv. staal Geflensd PN10/16 EPDM | Manchon antivibratoire ZKB DN65 Acier galvanisé à brides PN10/16 EPDM | 79,41 | COMPENSATOREN | 3660770991013 | 1/10
149B12555N | 149B12555N | Compensator ZKB DN65 Gegalv. staal Geflensd PN10/16 NBR | Manchon antivibratoire ZKB DN65 Acier galvanisé à brides PN10/16 NBR | 83,39 | COMPENSATOREN | 3660770991150 | 1
149B12556C | 149B12556C | Compensator ZKB DN80 Gegalv. staal Geflensd PN10/16 EPDM | Manchon antivibratoire ZKB DN80 Acier galvanisé à brides PN10/16 EPDM | 96,25 | COMPENSATOREN | 3660770991020 | 1/38
149B12556N | 149B12556N | Compensator ZKB DN80 Gegalv. staal Geflensd PN10/16 NBR | Manchon antivibratoire ZKB DN80 Acier galvanisé à brides PN10/16 NBR | 101,05 | COMPENSATOREN | 3660770991167 | 1
149B12557C | 149B12557C | Compensator ZKB DN100 Gegalv. staal Geflensd PN10/16 EPDM | Manchon antivibratoire ZKB DN100 Acier galvanisé à brides PN10/16 EPDM | 119,01 | COMPENSATOREN | 3660770991037 | 1
149B12557N | 149B12557N | Compensator ZKB DN100 Gegalv. staal Geflensd PN10/16 NBR | Manchon antivibratoire ZKB DN100 Acier galvanisé à brides PN10/16 NBR | 124,96 | COMPENSATOREN | 3660770991174 | 1
149B12558C | 149B12558C | Compensator ZKB DN125 Gegalv. staal Geflensd PN10/16 EPDM | Manchon antivibratoire ZKB DN125 Acier galvanisé à brides PN10/16 EPDM | 153,10 | COMPENSATOREN | 3660770991044 | 1
149B12558N | 149B12558N | Compensator ZKB DN125 Gegalv. staal Geflensd PN10/16 NBR | Manchon antivibratoire ZKB DN125 Acier galvanisé à brides PN10/16 NBR | 160,75 | COMPENSATOREN | 3660770991181 | 1
149B12559C | 149B12559C | Compensator ZKB DN150 Gegalv. staal Geflensd PN10/16 EPDM | Manchon antivibratoire ZKB DN150 Acier galvanisé à brides PN10/16 EPDM | 196,83 | COMPENSATOREN | 3660770991051 | 1/20
149B12559N | 149B12559N | Compensator ZKB DN150 Gegalv. staal Geflensd PN10/16 NBR | Manchon antivibratoire ZKB DN150 Acier galvanisé à brides PN10/16 NBR | 206,63 | COMPENSATOREN | 3660770991198 | 1
149B12560C | 149B12560C | Compensator ZKB DN200 Gegalv.staal Geflensd PN10 EPDM | Manchon antivibratoire ZKB DN200 Acier galvanisé à brides PN10 EPDM | 273,57 | COMPENSATOREN | 3660770991068 | 1
149B12560N | 149B12560N | Compensator ZKB DN200 Gegalvaniseerd staal Geflensd PN10 NBR | Manchon antivibratoire ZKB DN200 Acier galvanisé à brides PN10 NBR | 287,21 | COMPENSATOREN | 3660770991204 | 1
149B12561C | 149B12561C | Compensator ZKB DN250 Gegalv.staal Geflensd PN10 EPDM | Manchon antivibratoire ZKB DN250 Acier galvanisé à brides PN10 EPDM | 410,94 | COMPENSATOREN | 3660770991075 | 1
149B12561N | 149B12561N | Compensator ZKB DN250 Gegalvaniseerd staal Geflensd PN10 NBR | Manchon antivibratoire ZKB DN250 Acier galvanisé à brides PN10 NBR | 431,47 | COMPENSATOREN | 3660770991211 | 1
149B12562C | 149B12562C | Compensator ZKB DN300 Gegalv.staal Geflensd PN10 EPDM | Manchon antivibratoire ZKB DN300 Acier galvanisé à brides PN10 EPDM | 518,41 | COMPENSATOREN | 3660770991082 | 1
149B12562N | 149B12562N | Compensator ZKB DN300 Gegalvaniseerd staal Geflensd PN10 NBR | Manchon antivibratoire ZKB DN300 Acier galvanisé à brides PN10 NBR | 544,34 | COMPENSATOREN | 3660770991228 | 1
149B12563C | 149B12563C | Compensator ZKB DN350 Gegalv.staal Geflensd PN10 EPDM | Manchon antivibratoire ZKB DN350 Acier galvanisé à brides PN10 EPDM | 781,06 | COMPENSATOREN | 3660770991099 | 1
149B12563N | 149B12563N | Compensator ZKB DN350 Gegalvaniseerd staal Geflensd PN10 NBR | Manchon antivibratoire ZKB DN350 Acier galvanisé à brides PN10 NBR | 820,10 | COMPENSATOREN | 3660770991242 | 1
149B12564C | 149B12564C | Compensator ZKB DN400 Gegalv.staal Geflensd PN10 EPDM | Manchon antivibratoire ZKB DN400 Acier galvanisé à brides PN10 EPDM | 1.014,06 | COMPENSATOREN | 3660770991105 | 1
149B12564N | 149B12564N | Compensator ZKB DN400 Gegalvaniseerd staal Geflensd PN10 NBR | Manchon antivibratoire ZKB DN400 Acier galvanisé à brides PN10 NBR | 1.064,76 | COMPENSATOREN | 3660770991235 | 1
149B12565C | 149B12565C | Compensator ZKB DN450 Gegalv.staal Geflensd PN10 EPDM | Manchon antivibratoire ZKB DN450 Acier galvanisé à brides PN10 EPDM | 1.190,51 | COMPENSATOREN | 3660770991112 | 1
149B12565N | 149B12565N | Compensator ZKB DN450 Gegalvaniseerd staal Geflensd PN10 NBR | Manchon antivibratoire ZKB DN450 Acier galvanisé à brides PN10 NBR | 1.250,03 | COMPENSATOREN | 3660770991259 | 1
149B12566C | 149B12566C | Compensator ZKB DN500 Gegalv.staal Geflensd PN10 EPDM | Manchon antivibratoire ZKB DN500 Acier galvanisé à brides PN10 EPDM | 1.423,49 | COMPENSATOREN | 3660770991129 | 1
149B12566N | 149B12566N | Compensator ZKB DN500 Gegalvaniseerd staal Geflensd PN10 NBR | Manchon antivibratoire ZKB DN500 Acier galvanisé à brides PN10 NBR | 1.494,65 | COMPENSATOREN | 3660770991266 | 1
149B12567C | 149B12567C | Compensator ZKB DN600 Gegalv.staal Geflensd PN10 EPDM | Manchon antivibratoire ZKB DN600 Acier galvanisé à brides PN10 EPDM | 2.424,44 | COMPENSATOREN | 3660770991136 | 1
149B12567N | 149B12567N | Compensator ZKB DN600 Gegalvaniseerd staal Geflensd PN10 NBR | Manchon antivibratoire ZKB DN600 Acier galvanisé à brides PN10 NBR | 2.545,66 | COMPENSATOREN | 3660770991273 | 1
149B12568C | 149B12568C | Compensator ZKT DN20 F/F 3/4" Gegalvaniseerd staal EPDM | Manchon antivibratoire ZKT DN20 F/F 3/4" Acier galvanisé EPDM | 34,96 | COMPENSATOREN | 3660770991624 | 2
149B12568N | 149B12568N | Compensator ZKT DN20 F/F 3/4" Gegalvaniseerd staal NBR | Manchon antivibratoire ZKT DN20 F/F 3/4" Acier galvanisé NBR | 36,75 | COMPENSATOREN | 3660770991693 | 2
149B12569C | 149B12569C | Compensator ZKT DN25 F/F 1" Gegalvaniseerd staal EPDM | Manchon antivibratoire ZKT DN25 F/F 1" Acier galvanisé EPDM | 39,09 | COMPENSATOREN | 3660770991631 | 2
149B12569N | 149B12569N | Compensator ZKT DN25 F/F 1" Gegalvaniseerd staal NBR | Manchon antivibratoire ZKT DN25 F/F 1" Acier galvanisé NBR | 41,05 | COMPENSATOREN | 3660770991709 | 2
149B12570C | 149B12570C | Compensator ZKT DN32 F/F 1"1/4 Gegalvaniseerd staal EPDM | Manchon antivibratoire ZKT DN32 F/F 1"1/4 Acier galvanisé EPDM | 47,24 | COMPENSATOREN | 3660770991648 | 2
149B12570N | 149B12570N | Compensator ZKT DN32 F/F 1"1/4 Gegalvaniseerd staal NBR | Manchon antivibratoire ZKT DN32 F/F 1"1/4 Acier galvanisé NBR | 49,56 | COMPENSATOREN | 3660770991716 | 2
149B12571C | 149B12571C | Compensator ZKT DN40 F/F 1"1/2 Gegalvaniseerd staal EPDM | Manchon antivibratoire ZKT DN40 F/F 1"1/2 Acier galvanisé EPDM | 58,16 | COMPENSATOREN | 3660770991655 | 2
149B12571N | 149B12571N | Compensator ZKT DN40 F/F 1"1/2 Gegalvaniseerd staal NBR | Manchon antivibratoire ZKT DN40 F/F 1"1/2 Acier galvanisé NBR | 61,08 | COMPENSATOREN | 3660770991723 | 2
149B12572C | 149B12572C | Compensator ZKT DN50 F/F 2" Gegalvaniseerd staal EPDM | Manchon antivibratoire ZKT DN50 F/F 2" Acier galvanisé EPDM | 64,98 | COMPENSATOREN | 3660770991662 | 1
149B12572N | 149B12572N | Compensator ZKT DN50 F/F 2" Gegalvaniseerd staal NBR | Manchon antivibratoire ZKT DN50 F/F 2" Acier galvanisé NBR | 68,26 | COMPENSATOREN | 3660770991730 | 1
149B12573C | 149B12573C | Compensator ZKT DN65 F/F 2"1/2 Gegalvaniseerd staal EPDM | Manchon antivibratoire ZKT DN65 F/F 2"1/2 Acier galvanisé EPDM | 123,09 | COMPENSATOREN | 3660770991679 | 1
149B12573N | 149B12573N | Compensator ZKT DN65 F/F 2"1/2 Gegalvaniseerd staal NBR | Manchon antivibratoire ZKT DN65 F/F 2"1/2 Acier galvanisé NBR | 129,26 | COMPENSATOREN | 3660770991747 | 1
149B12574C | 149B12574C | Compensator ZKT DN80 F/F 3" Gegalvaniseerd staal EPDM | Manchon antivibratoire ZKT DN80 F/F 3" Acier galvanisé EPDM | 185,61 | COMPENSATOREN | 3660770991686 | 1
149B12574N | 149B12574N | Compensator ZKT DN80 F/F 3" Gegalvaniseerd staal NBR | Manchon antivibratoire ZKT DN80 F/F 3" Acier galvanisé NBR | 194,87 | COMPENSATOREN | 3660770991754 | 1
149B12575 | 149B12575 | Lengtebegrenzer Compensator ZKB DN32 Gegalv.staal PN10/PN16 | Limiteur d'élongation Manchon antivibr. ZKB DN32 Acier galvanisé PN10/PN16 | 111,07 | COMPENSATOREN | 3660770991761 | 1
149B12576 | 149B12576 | Lengtebegrenzer Compensator ZKB DN40 gegalv.staal PN10/PN16 | Limiteur d'élongation Manchon antivibr. ZKB DN40 Acier galvanisé PN10/PN16 | 111,07 | COMPENSATOREN | 3660770991778 | 1
149B12577 | 149B12577 | Lengtebegrenzer Compensator ZKB DN50 Gegalv.staal PN10/PN16 | Limiteur d'élongation Manchon antivibr. ZKB DN50 Acier galvanisé PN10 | 153,73 | COMPENSATOREN | 3660770991785
149B12578 | 149B12578 | Lengtebegrenzer Compensator ZKB DN65 Gegalv.staal PN10/PN16 | Limiteur d'élongation Manchon antivibr. ZKB DN65 Acier galvanisé PN10 | 153,73 | COMPENSATOREN | 3660770991792 | 1
149B12579 | 149B12579 | Lengtebegrenzer Compensator ZKB DN80 Gegalv.staal PN10/PN16 | Limiteur d'élongation Manchon antivibr. ZKB DN80 Acier galvanisé PN10 | 153,15 | COMPENSATOREN | 3660770991808 | 1
149B12580 | 149B12580 | Lengtebegrenzer Compensator ZKB DN100 Gegalv.staal PN10/PN16 | Limiteur d'élongation Manchon antivibr. ZKB DN100 Acier galvanisé PN10 | 159,99 | COMPENSATOREN | 3660770991815 | 1
149B12581 | 149B12581 | Lengtebegrenzer Compensator ZKB DN125 Gegalv.staal PN10/PN16 | Limiteur d'élongation Manchon antivibr. ZKB DN125 Acier galvanisé PN10 | 167,79 | COMPENSATOREN | 3660770991822
149B12582 | 149B12582 | Lengtebegrenzer Compensator ZKB DN150Gegalv.staal PN10/PN16 | Limiteur d'élongation Manchon antivibr. ZKB DN150 Acier galvanisé PN10 | 188,41 | COMPENSATOREN | 3660770991839 | 1
149B12583 | 149B12583 | Lengtebegrenzer voor Compensator ZKB DN200 Gegalv.staal PN10 | Limiteur d'élongation Manchon antivibr. ZKB DN200 Acier galvanisé PN10 | 203,98 | COMPENSATOREN | 3660770991846 | 1
149B12584 | 149B12584 | Lengtebegrenzer voor Compensator ZKB DN250 Gegalv.staal PN10 | Limiteur d'élongation Manchon antivibr. ZKB DN250 Acier galvanisé PN10 | 219,40 | COMPENSATOREN | 3660770991853 | 1
149B12585 | 149B12585 | Lengtebegrenzer voor Compensator ZKB DN300 Gegalv.staal PN10 | Limiteur d'élongation Manchon antivibr. ZKB DN300 Acier galvanisé PN10 | 219,34 | COMPENSATOREN | 3660770991860 | 1
149B12586 | 149B12586 | Lengtebegrenzer voor Compensator ZKB DN350 Gegalv.staal PN10 | Limiteur d'élongation Manchon antivibr. ZKB DN350 Acier galvanisé PN10 | 268,39 | COMPENSATOREN | 3660770991877 | 1
149B12587 | 149B12587 | Lengtebegrenzer voor Compensator ZKB DN400 Gegalv.staal PN10 | Limiteur d'élongation Manchon antivibr.ZKB DN400 Acier galvanisé PN10 | 286,42 | COMPENSATOREN | 3660770991884 | 1
149B12588 | 149B12588 | Lengtebegrenzer voor Compensator ZKB DN450 Gegalv.staal PN10 | Limiteur d'élongation Manchon antivibr. ZKB DN450 Acier galvanisé PN10 | 286,42 | COMPENSATOREN | 3660770991891 | 1
149B12589 | 149B12589 | Lengtebegrenzer voor Compensator ZKB DN500 Gegalv.staal PN10 | Limiteur d'élongation Manchon antivibr. ZKB DN500 Acier galvanisé PN10 | 299,40 | COMPENSATOREN | 3660770991907 | 1
149B12590 | 149B12590 | Lengtebegrenzer voor Compensator ZKB DN600 Gegalv.staal PN10 | Limiteur d'élongation Manchon antivibr. ZKB DN600 Acier galvanisé PN10 | 389,73 | COMPENSATOREN | 3660770991914 | 1
149B19 | 149B19 | Kit voor Terugstroombeveiliging BA 4760 DN65 | Kit pièces de rechange pour Disconnecteur BA 4760 DN65 | 1.048,92 | BA 4760 | 3660770130764 | 1
149B20 | 149B20 | Kit voor Terugstroombeveiliging BA 4760 DN80 | Kit pièces de rechange pour Disconnecteur BA 4760 DN80 | 1.048,92 | BA 4760 | 3660770130948 | 1
149B21 | 149B21 | Kit voor Terugstroombeveiliging BA 4760 DN100 | Kit pièces de rechange pour Disconnecteur BA 4760 DN100 | 2.043,03 | BA 4760 | 3660770134847 | 1
149B2160 | 149B2160 | Anti-Hevelbeluchter HA216 DN20 F/M 3/4" PFA 10 bar Messing | Aérateur final HA216 DN20 F/M 3/4" PFA 10 bar Corps Laiton | 69,01 | SOCLA DISCOUNT | 3660770138456 | 1
149B2161 | 149B2161 | Anti-Hevelbeluchter HA216 DN20 F/M 3/4" 10B Messing chroom | Aérateur final HA216 DN20 F/M 3/4" PFA 10 bar Corps Laiton Chromé | 87,57 | SOCLA DISCOUNT | 3660770138463 | 10
149B2179 | 149B2179 | Anti-Hevelbeluchter HD206 DN15 F/M 1/2"-1/2" Messing Chroom | Aérateur final HD206 DN15 F 3/4"-M 1/2" Corps Laiton Chromé | 29,90 | SOCLA DISCOUNT | 3660770138975
149B2212 | 149B2212 | Keerklep EA 291 BB DN20 F/F 3/4" Aftap- & Controleoptie | Clapet de non-retour EA 291 BB DN20 F/F 3/4" Purge & Contrôle | 14,35 | MESSING KEERKLEPPEN | 3660770140862 | 10/50
149B2213 | 149B2213 | Keerklep EA 291 BB DN32 F/F 1"1/4 Aftap- & Controleoptie | Clapet de non-retour EA 291 BB DN32 F/F 1"1/4 Purge & Contrôle | 53,47 | MESSING KEERKLEPPEN | 3660770140978 | 5
149B2214 | 149B2214 | Keerklep EA 291 BB DN40 F/F 1"1/2 Aftap- & Controleoptie | Clapet de non-retour EA 291 BB DN40 F/F 1"1/2 Purge & Contrôle | 66,15 | MESSING KEERKLEPPEN | 3660770141074 | 5
149B2215 | 149B2215 | Keerklep EA 291 BB DN50 F/F 2" Aftap- & Controleoptie | Clapet de non-retour EA 291 BB DN50 F/F 2" Purge & Contrôle | 115,37 | MESSING KEERKLEPPEN | 3660770141180 | 3
149B2220 | 149B2220 | Keerklep EA 291 DN15 F/F 1/2" Aftap- & Controleoptie | Clapet de non-retour EA 291 BB DN15 F/F 1/2" Purge & Contrôle | 11,52 | MESSING KEERKLEPPEN | 3660770141586 | 10/50
149B2222 | 149B2222 | Keerklep EA 291 BB DN25 F/F 1" Aftap- & Controleoptie | Clapet de non-retour EA 291 BB DN25 F/F 1" Purge & Contrôle | 19,34 | MESSING KEERKLEPPEN | 3660770141852 | 10/30
149B2226 | 149B2226 | Keerklep 402 DN125 Flens PN10/16 PFA 16 bar Klep Gietijzer | Clapet de non-retour 402 DN125 à brides PN10/16 PFA 16 bar fonte GJL | 1.027,50 | KEERKLEP 402 | 3660770142446 | 1/3
149B2227 | 149B2227 | Keerklep 402 DN150 Flens PN10/16 PFA 16 bar Klep Gietijzer | Clapet de non-retour 402 DN150 à brides PN10/16 PFA 16 bar fonte GJL | 1.288,58 | KEERKLEP 402 | 3660770143009 | 1
149B2229 | 149B2229 | Keerklep 402 DN200 Flens PN10 PFA 10 bar Klep Gietijzer | Clapet de non-retour 402 DN200 à brides PN10/16 PFA 10 bar fonte GJL | 2.055,31 | KEERKLEP 402 | 3660770143771 | 1
149B2230 | 149B2230 | Keerklep 402 DN250 Flens PN10 PFA 10 bar Klep Gietijzer | Clapet de non-retour 402 DN250 à brides PN10/16 PFA 10 bar fonte GJL | 3.042,05 | KEERKLEP 402 | 3660770143832 | 1
149B2231 | 149B2231 | Keerklep 402 DN300 Flens PN10 PFA 10 bar Klep Gietijzer | Clapet de non-retour 402 DN300 à brides PN10/16 PFA 10 bar fonte GJL | 4.554,61 | KEERKLEP 402 | 3660770143917 | 1
149B2232 | 149B2232 | Keerklep 402 DN350 Flens PN10 PFA 10 bar Klep Gietijzer | Clapet de non-retour 402 DN350 Bride PN10 PFA 10 bar Clapet Fonte | 8.853,88 | KEERKLEP 402 | 3660770143962 | 1
149B2233 | 149B2233 | Keerklep 402 DN400 Flens PN10 PFA 10 bar Klep Gietijzer | Clapet de non-retour 402 DN400 à brides PN10/16 PFA 10 bar fonte GJL | 19.243,76 | KEERKLEP 402 | 3660770144006 | 1
149B2235 | 149B2235 | Keerklep 402 DN500 Flens PN10 PFA 10 bar Klep Gietijzer | Clapet de non-retour 402 DN500 à brides PN10 PFA 10 bar fonte GJL | 52.089,35 | KEERKLEP 402 | 3660770144044 | 1
149B2281 | 149B2281 | Keerklep 402 DN40 Flens PN10/16 PFA 16 bar Klep Messing | Clapet de non-retour 402 DN40 à brides PN10/16 PFA 16 bar Laiton | 256,56 | KEERKLEP 402 | 3660770148783 | 1
149B2282 | 149B2282 | Keerklep 402 DN50 Flens PN10/16 PFA 16 bar Klep Brons | Clapet de non-retour 402 DN50 à brides PN10/16 PFA 16 bar Bronze | 286,29 | KEERKLEP 402 | 3660770148868 | 1
149B2283 | 149B2283 | Keerklep 402 DN65 Flens PN10/16 PFA 16 bar Klep Brons | Clapet de non-retour 402 DN65 à brides PN10/16 PFA 16 bar Bronze | 286,29 | KEERKLEP 402 | 3660770149056 | 1/24
149B2284 | 149B2284 | Keerklep 402 DN80 Flens PN10/16 PFA 16 bar Klep Gietijzer | Clapet de non-retour 402 DN80 à brides PN10/16 PFA 16 bar fonte GJL | 429,52 | KEERKLEP 402 | 3660770149094 | 1
149B2285 | 149B2285 | Keerklep 402 DN100 Flens PN10/16 PFA 16 bar Klep Gietijzer | Clapet de non-retour 402 DN100 à brides PN10/16 PFA 16 bar fonte GJL | 597,56 | KEERKLEP 402 | 3660770149155 | 1
149B2286 | 149B2286 | Keerklep 202 DN65 F/F 2"1/2 16 bar Afdichtring EPDM-Veer RVS | Clapet de non-retour 202 DN65 F/F 2"1/2 16 bar Joint EPDM-Ressort INOX | 306,84 | KEERKLEP 202 | 3660770149247 | 1
149B2287 | 149B2287 | Keerklep 202 DN80 F/F 3" 16 bar Afdichtring EPDM-Veer RVS | Clapet de non-retour 202 DN80 F/F 3" 16 bar Joint EPDM-Ressort INOX | 474,69 | KEERKLEP 202 | 3660770149698 | 1
149B2288 | 149B2288 | Keerklep 202 DN100 F/F 4" 16 bar Afdichtring EPDM-Veer RVS | Clapet de non-retour 202 DN100 F/F 4" 16 bar Joint EPDM-Ressort INOX | 763,12 | KEERKLEP 202 | 3660770149735 | 1
149B23135 | 149B23135 | Voetklep 302 DN500 10B Flens PN10 Zuigkorf Gegalvanis. staal | CPC 302 DN500 PFA 10 bar à brides PN10 Crépine acier galvanisé | 52.848,01 | KEERKLEP 302 | 3660770409631 | 1
149B2413 | 149B2413 | Keerklep 802 DN32 Tssbouw PN6-10-16-ASA150 DZR Messing | Clapet de non-retour 802 DN32 Entre-brides PN6-10-16-ASA150 DZR Laiton | 170,20 | KEERKLEP 802 | 3660770165476 | 1
149B2414 | 149B2414 | Keerklep 802 DN40 Tssbouw PN6-10-16-ASA150 DZR Messing | Clapet de non-retour 802 DN40 Entre-brides PN6-10-16-ASA150 DZR Laiton | 172,75 | KEERKLEP 802 | 3660770165599 | 1
149B2415 | 149B2415 | Keerklep 802 DN50 Tssbouw PN6-10-16-ASA150 DZR Messing | Clapet de non-retour 802 DN50 Entre-brides PN6-10-16-ASA150 DZR Laiton | 177,21 | KEERKLEP 802 | 3660770166251 | 1
149B2416 | 149B2416 | Keerklep 802 DN65 Tssbouw PN6-10-16-ASA150 GJL Gietijzer | Clapet de non-retour 802 DN65 Entre-brides PN6-10-16-ASA150 Fonte GJL | 218,01 | KEERKLEP 802 | 3660770166329 | 1
149B2417 | 149B2417 | Keerklep 802 DN80 Tssbouw PN6-10-16-ASA150 GJL Gietijzer | Clapet de non-retour 802 DN80 Entre-brides PN6-10-16-ASA150 Fonte GJL | 289,75 | KEERKLEP 802 | 3660770166442 | 1
149B2418 | 149B2418 | Keerklep 802 DN100 Tssbouw PN6-10-16-ASA150 GJL Gietijzer | Clapet de non-retour 802 DN100 Entre-brides PN6-10-16-ASA150 Fonte GJL | 410,78 | KEERKLEP 802 | 3660770166534 | 1
149B2439 | 149B2439 | Keerklep 802 DN125 Tssbouw PN6-10-16-ASA150 GJS Gietijzer | Clapet de non-retour 802 DN125 Entre-brides PN6-10-16-ASA150 Fonte GJS | 588,16 | KEERKLEP 802 | 3660770168477 | 1
149B2440 | 149B2440 | Keerklep 802 DN150 Tssbouw PN6-10-16-ASA150 GJS Gietijzer | Clapet de non-retour 802 DN150 Entre-brides PN6-10-16-ASA150 Fonte GJS | 804,33 | KEERKLEP 802 | 3660770168491 | 1
149B2441 | 149B2441 | Keerklep 802 DN200 Tssbouw PN6-10-16-ASA150 GJS Gietijzer | Clapet de non-retour 802 DN200 Entre-brides PN6-10-16-ASA150 fonte GJS | 1.353,70 | KEERKLEP 802 | 3660770168569 | 1
149B25 | 149B25 | Kit voor Terugstroombeveiliging BA 4760 DN200-250 | Kit pièces de rechange pour Disconnecteur BA 4760 DN200-250 | 6.465,39 | BA 4760 | 3660770171897 | 1
149B2701 | 149B2701 | Voetklep 302 DN125 10B Flens PN10 Zuigkorf Gegalvanis. staal | Clapet de pied 302 DN125 10 bar à brides PN10 Crépine Acier galvanisé | 995,00 | KEERKLEP 302 | 3660770179008 | 1
149B2702 | 149B2702 | Voetklep 302 DN150 10B Flens PN10 Zuigkorf Gegalvanis. staal | Clapet de pied 302 DN150 10 bar à brides PN10 Crépine Acier galvanisé | 1.332,26 | KEERKLEP 302 | 3660770179060 | 1
149B2703 | 149B2703 | Voetklep 302 DN200 10B Flens PN10 Zuigkorf Gegalvanis. staal | Clapet de pied 302 DN200 10 bar à brides PN10 Crépine Acier galvanisé | 2.825,88 | KEERKLEP 302 | 3660770179107 | 1
149B2704 | 149B2704 | Voetklep 302 DN250 10B Flens PN10 Zuigkorf Gegalvanis. staal | Clapet de pied 302 DN250 10 bar à brides PN10 Crépine Acier galvanisé | 4.249,88 | KEERKLEP 302 | 3660770179138 | 1
149B2705 | 149B2705 | Voetklep 302 DN300 10B Flens PN10 Zuigkorf Gegalvanis. staal | Clapet de pied 302 DN300 10 bar à brides PN10 Crépine Acier galvanisé | 7.235,46 | KEERKLEP 302 | 3660770179152 | 1
149B2706 | 149B2706 | Voetklep 302 DN350 10B Flens PN10 Zuigkorf Gegalvanis. staal | Clapet de pied 302 DN350 10 bar à brides PN10 Crépine Acier galvanisé | 10.579,34 | KEERKLEP 302 | 3660770179176 | 1
149B2707 | 149B2707 | Voetklep 302 DN400 10B Flens PN10 Zuigkorf Gegalvanis. staal | Clapet de pied 302 DN400 10 bar à brides PN10 Crépine Acier galvanisé | 16.229,33 | KEERKLEP 302 | 3660770179190 | 1
149B2754 | 149B2754 | Voetklep 302 DN50 10B Flens PN10 Zuigkorf Gegalvanis.staal | Clapet de pied 302 DN50 10 bar à brides PN10 Crépine Acier galvanisé | 482,64 | KEERKLEP 302 | 3660770180585 | 1
149B2755 | 149B2755 | Voetklep 302 DN65 10B Flens PN10 Zuigkorf Gegalvanis.staal | Clapet de pied 302 DN65 10 bar à brides PN10 Crépine Acier galvanisé | 482,64 | KEERKLEP 302 | 3660770180615 | 1
149B2756 | 149B2756 | Voetklep 302 DN80 10B Flens PN10 Zuigkorf Gegalvanis.staal | Clapet de pied 302 DN80 10 bar à brides PN10 Crépine Acier galvanisé | 622,29 | KEERKLEP 302 | 3660770180622 | 1
149B2757 | 149B2757 | Voetklep 302 DN100 10B Flens PN10 Zuigkorf Gegalvanis. staal | Clapet de pied 302 DN100 10 bar à brides PN10 Crépine Acier galvanisé | 865,22 | KEERKLEP 302 | 3660770180653 | 1
149B2907 | 149B2907 | Keerklep 408 DN250 10 bar Flens PN10 Lengte EN558-1 reeks 48 | Clapet de non-retour 408 DN250 10 bar à brides PN10 EN558-1 série 48 | 4.312,47 | KEERKLEP 408 | 3660770187003 | 1
149B2908 | 149B2908 | Keerklep 408 DN300 10 bar Flens PN10 Lengte EN558-1 reeks 48 | CNR 408 DN300 10 bar à brides PN10 Longueur EN558-1 série 48 | 7.417,08 | KEERKLEP 408 | 3660770187034 | 1
149B2909 | 149B2909 | Keerklep 408 DN350 10 bar Flens PN10 Lengte EN558-1 reeks 48 | Clapet de non-retour 408 DN350 10 bar à brides PN10 EN558-1 série 48 | 13.410,11 | KEERKLEP 408 | 3660770187072 | 1
149B3000 | 149B3000 | Keerklep 895 DN50 16B Tussenbouw PN10/16 EPDM Dubbel disc | Clapet de non-retour 895 DN50 16B Entre-brides PN10/16 EPDM Disc dble | 133,21 | KEERKLEP 895 | 3660770188383 | 1
149B3001 | 149B3001 | Keerklep 895 DN65 16B Tussenbouw PN10/16 EPDM Dubbel disc | Clapet de non-retour 895 DN65 16B Entre-brides PN10/16 EPDM Disc dble | 139,26 | KEERKLEP 895 | 3660770188420 | 1
149B3002 | 149B3002 | Keerklep 895 DN80 16B Tussenbouw PN10/16 EPDM Dubbel disc | Clapet de non-retour 895 DN80 16B Entre-brides PN10/16 EPDM Disc dble | 145,34 | KEERKLEP 895 | 3660770188444 | 1
149B3003 | 149B3003 | Keerklep 895 DN100 16B Tussenbouw PN10/16 EPDM Dubbel disc | Clapet de non-retour 895 DN100 16B Entre-brides PN10/16 EPDM Disc dble | 184,67 | KEERKLEP 895 | 3660770188475 | 1
149B3004 | 149B3004 | Keerklep 895 DN125 16B Tussenbouw PN10/16 EPDM Dubbel disc | Clapet de non-retour 895 DN125 16B Entre-brides PN10/16 EPDM Disc dble | 254,27 | KEERKLEP 895 | 3660770188499 | 1
149B3005 | 149B3005 | Keerklep 895 DN150 16B Tussenbouw PN10/16 EPDM Dubbel disc | Clapet de non-retour 895 DN150 16B Entre-brides PN10/16 EPDM Disc dble | 272,47 | KEERKLEP 895 | 3660770188512 | 1
149B3006 | 149B3006 | Keerklep 895 DN200 16B Tussenbouw PN10/16 EPDM Dubbel disc | Clapet de non-retour 895 DN200 16B Entre-brides PN10/16 EPDM Disc dble | 499,58 | KEERKLEP 895 | 3660770188536 | 1
149B3007 | 149B3007 | Keerklep 895 DN250 16B Tussenbouw PN10/16 EPDM Dubbel disc | Clapet de non-retour 895 DN250 16B Entre-brides PN10/16 EPDM Disc dble | 847,54 | KEERKLEP 895 | 3660770188550 | 1
149B3008 | 149B3008 | Keerklep 895 DN300 16B Tussenbouw PN10/16 EPDM Dubbel disc | Clapet de non-retour 895 DN300 16B Entre-brides PN10/16 EPDM Disc dble | 1.226,06 | KEERKLEP 895 | 3660770188574 | 1
149B3010 | 149B3010 | Keerklep 895 DN400 16B Tussenbouw PN10/16 EPDM Dubbel disc | Clapet de non-retour 895 DN400 16B Entre-brides PN10/16 EPDM Disc dble | 3.910,74 | KEERKLEP 895 | 3660770536603 | 1
149B3097 | 149B3097 | Terugstroombeveiliging BA 4760 DN80 3" Flens PFA 10 bar | Disconnecteur BA 4760 DN80 3" à brides PFA 10 bar | 4.291,07 | BA 4760 | 3660770191130 | 1
149B3098 | 149B3098 | Terugstroombeveiliging BA 4760 DN100 4" Flens PFA 10 bar | Disconnecteur BA 4760 DN100 4" à brides PFA 10 bar | 7.153,08 | BA 4760 | 3660770191161 | 1
149B3140 | 149B3140 | Balkeerklep 418 DN50 10B Flens PN10/16 Len EN558-1 reeks 48 | Clapet de non-retour 418 DN50 10 bar à brides PN10/16 EN558-1 série 48 | 281,99 | KEERKLEP 418 | 3660770556045 | 1/2
149B3141 | 149B3141 | Balkeerklep 418 DN65 10B Flens PN10/16 Len EN558-1 reeks 48 | Clapet de non-retour 418 DN65 10 bar à brides PN10/16 EN558-1 série 48 | 308,26 | KEERKLEP 418 | 3660770491988 | 1
149B3142 | 149B3142 | Balkeerklep 418 DN80 10B Flens PN10/16 Len EN558-1 reeks 48 | Clapet de non-retour 418 DN80 10 bar à brides PN10/16 EN558-1 série 48 | 441,96 | KEERKLEP 418 | 3660770144969 | 1/5
149B3143 | 149B3143 | Balkeerklep 418 DN100 10B Flens PN10/16 Len EN558-1 reeks 48 | Clapet de non-retour 418 DN100 10 bar à brides PN10/16 EN558-1 série48 | 570,50 | KEERKLEP 418 | 3660770513529 | 1
149B3144 | 149B3144 | Balkeerklep 418 DN125 10B Flens PN10/16 Len EN558-1 reeks 48 | Clapet de non-retour 418 DN125 10 bar à brides PN10/16 EN558-1 série48 | 852,46 | KEERKLEP 418 | 3660770514816 | 1
149B3145 | 149B3145 | Balkeerklep 418 DN150 10B Flens PN10/16 Len EN558-1 reeks 48 | Clapet de non-retour 418 DN150 10 bar à brides PN10/16 EN558-1 série48 | 1.127,83 | KEERKLEP 418 | 3660770522910 | 1
149B3146 | 149B3146 | Balkeerklep 418 DN200 10B Flens PN10/16 Len EN558-1 reeks 48 | Clapet de non-retour 418 DN200 10 bar à brides PN10 EN558-1 série 48 | 1.783,53 | KEERKLEP 418 | 3660770550906 | 1
149B3260 | 149B3260 | Filter Y333 DN40 1"1/2 Geflensd PN16 500µ RVS | Filtre Y333 DN40 1"1/2 à brides PN16 500µ INOX | 119,91 | FILTER333 | 3660770192342 | 1
149B3261 | 149B3261 | Filter Y333 DN50 2" Geflensd PN16 500µ RVS | Filtre Y333 DN50 2" à brides PN16 500µ INOX | 138,88 | FILTER333 | 3660770192359 | 1/8
149B3262 | 149B3262 | Filter Y333 DN65 2"1/2 Geflensd PN16 800µ RVS | Filtre Y333 DN65 2"1/2 à brides PN16 800µ INOX | 182,12 | FILTER333 | 3660770192366 | 1/15
149B3263 | 149B3263 | Filter Y333 DN80 3" Geflensd PN16 1250µ RVS | Filtre Y333 DN80 3" à brides PN16 1250µ INOX | 235,76 | FILTER333 | 3660770192373 | 1
149B3264 | 149B3264 | Filter Y333 DN100 4" Geflensd PN16 1250µ RVS | Filtre Y333 DN100 4" à brides PN16 1250µ INOX | 311,37 | FILTER333 | 3660770192380 | 1
149B3266 | 149B3266 | Filter Y333 DN150 6" Geflensd PN16 1250µ RVS | Filtre Y333 DN150 6" à brides PN16 1250µ INOX | 649,02 | FILTER333 | 3660770192403 | 1
149B3267 | 149B3267 | Filter Y333 DN200 8" Geflensd PN10 1250µ RVS | Filtre Y333 DN200 8" à brides PN10 1250µ INOX | 1.298,86 | FILTER333 | 3660770192410 | 1
149B3268 | 149B3268 | Filter Y333 DN250 10" Geflensd PN10 1600µ RVS | Filtre Y333 DN250 10" à brides PN10 1600µ INOX | 2.652,34 | FILTER333 | 3660770192427 | 1
149B3269 | 149B3269 | Filter Y333 DN300 12" Geflensd PN10 1600µ RVS | Filtre Y333 DN300 12" à brides PN10 1600µ INOX | 2.944,85 | FILTER333 | 3660770413782 | 1
149B3280 | 149B3280 | Filter Y333P DN40 1"1/2 Geflensd PN16 500µ RVS +Aftapkraan | Filtre Y333P DN40 1"1/2 à brides PN16 500µ INOX + Purgeur | 141,71 | FILTER333 | 3660770192533 | 1
149B3281 | 149B3281 | Filter Y333P DN50 2" Geflensd PN16 500µ RVS +Aftapkraan | Filtre Y333P DN50 2" à brides PN16 500µ INOX + Purgeur | 160,49 | FILTER333 | 3660770192540 | 1
149B3282 | 149B3282 | Filter Y333P DN65 2"1/2 Geflensd PN16 800µ RVS +Aftapkraan | Filtre Y333P DN65 2"1/2 à brides PN16 800µ INOX + Purgeur | 203,71 | FILTER333 | 3660770192557 | 1
149B3283 | 149B3283 | Filter Y333P DN80 3" Geflensd PN16 1250µ RVS +Aftapkraan | Filtre Y333P DN80 3" à brides PN16 1250µ INOX + Purgeur | 257,35 | FILTER333 | 3660770192564 | 1
149B3284 | 149B3284 | Filter Y333P DN100 4" Geflensd PN16 1250µ RVS +Aftapkraan | Filtre Y333P DN100 4" à brides PN16 1250µ INOX + Purgeur | 332,99 | FILTER333 | 3660770192571 | 1
149B3285 | 149B3285 | Filter Y333P DN125 5" Geflensd PN16 1250µ RVS +Aftapkraan | Filtre Y333P DN125 5" à brides PN16 1250µ INOX + Purgeur | 507,37 | FILTER333 | 3660770192588 | 1
149B3286 | 149B3286 | Filter Y333P DN150 6" Geflensd PN16 1250µ RVS +Aftapkraan | Filtre Y333P DN150 6" à brides PN16 1250µ INOX + Purgeur | 671,63 | FILTER333 | 3660770192595 | 1
149B3287 | 149B3287 | Filter Y333P DN200 8" Geflensd PN10 1250µ RVS +Aftapkraan | Filtre Y333P DN200 8" à brides PN10 1250µ INOX + Purgeur | 1.320,66 | FILTER333 | 3660770192601 | 1
149B3288 | 149B3288 | Filter Y333P DN250 10" Geflensd PN10 1600µ RVS +Aftapkraan | Filtre Y333P DN250 10" à brides PN10 1600µ INOX + Purgeur | 2.677,05 | FILTER333 | 3660770192618 | 1
149B3289 | 149B3289 | Filter Y333P DN300 12" Geflensd PN10 1600µ RVS +Aftapkraan | Filtre Y333P DN300 12" à brides PN10 1600µ INOX +Robinet de rinçage | 2.969,57 | FILTER333 | 3660770413799 | 1
149B3400 | 149B3400 | Terugstroombeveiliging BA 4760 DN150 6" Flens PFA 10 bar | Disconnecteur BA 4760 DN150 6" à brides PFA 10 bar | 10.768,75 | BA 4760 | 3660770192977 | 1
149B3401 | 149B3401 | Terugstroombeveiliging BA 4760 DN200 8" Flens PFA 10 bar | Disconnecteur BA 4760 DN200 8" à brides PFA 10 bar | 18.531,33 | BA 4760 | 3660770192991 | 1
149B3402 | 149B3402 | Terugstroombeveiliging BA 4760 DN250 10" Flens PFA 10 bar | Disconnecteur BA 4760 DN250 10" à brides PFA 10 bar | 25.662,09 | BA 4760 | 3660770193042 | 1
149B3486 | 149B3486 | Terugstroombeveiliging BA 4760 DN65 2"1/2 Flens PFA 10 bar | Disconnecteur BA 4760 DN65 2"1/2 à brides PFA 10 bar | 4.052,22 | BA 4760 | 3660770193417 | 1
149B3751 | 149B3751 | Keerklep 462 DN50 Geflensd PN10 PFA 16 bar GJL Gietijzer | Clapet de non-retour 462 DN50 à brides PN10 PFA 16 bar fonte GJL | 250,14 | KEERKLEP 462 | 3660770469550 | 1
149B3752 | 149B3752 | Keerklep 462 DN65 Geflensd PN10 PFA 16 bar GJL Gietijzer | Clapet de non-retour 462 DN65 à brides PN10 PFA 16 bar fonte GJL | 250,14 | KEERKLEP 462 | 3660770415748 | 1
149B3753 | 149B3753 | Keerklep 462 DN80 Geflensd PN10 PFA 16 bar GJL Gietijzer | Clapet de non-retour 462 DN80 à brides PN10 PFA 16 bar fonte GJL | 375,35 | KEERKLEP 462 | 3660770415755 | 1
149B3754 | 149B3754 | Keerklep 462 DN100 Geflensd PN10 PFA 16 bar GJL Gietijzer | Clapet de non-retour 462 DN100 à brides PN10 PFA 16 bar fonte GJL | 522,12 | KEERKLEP 462 | 3660770415762 | 1
149B3755 | 149B3755 | Keerklep 462 DN125 Geflensd PN10 PFA 16 bar GJL Gietijzer | Clapet de non-retour 462 DN125 à brides PN10 PFA 16 bar fonte GJL | 897,80 | KEERKLEP 462 | 3660770469567 | 1
149B3756 | 149B3756 | Keerklep 462 DN150 Geflensd PN10 PFA 16 bar GJL Gietijzer | Clapet de non-retour 462 DN150 à brides PN10 PFA 16 bar fonte GJL | 1.125,98 | KEERKLEP 462 | 3660770469574 | 1
149B3757 | 149B3757 | Keerklep 462 DN200 Geflensd PN10 PFA 10 bar GJL Gietijzer | Clapet de non-retour 462 DN200 à brides PN10 PFA 10 bar fonte GJL | 1.795,94 | KEERKLEP 462 | 3660770469581 | 1
149B3781 | 149B3781 | Terugstroombeveiliging CA 2096 DN15 F/F 1/2" PFA 10 bar | Disconnecteur CA 2096 DN15 F/F 1/2" PFA 10 bar | 146,32 | SOCLA DISCOUNT | 3660770686094 | 1/10
149B3782 | 149B3782 | Terugstroombeveiliging CA 2096 DN20 F/F 3/4" PFA 10 bar | Disconnecteur CA 2096 DN20 F/F 3/4" PFA 10 bar | 146,32 | SOCLA DISCOUNT | 3660770686100 | 1/10
149B3783 | 149B3783 | Terugstroombeveiliging CA 2096 Eenheid 15 mm knel PFA 10 bar | Disconnecteur CA 2096 Unité 15 mm compression PFA 10 bar | 94,99 | SOCLA DISCOUNT | 3660770725045 | 1/5
149B3784 | 149B3784 | Terugstroombeveiliging CA 2096 Eenheid 22 mm knel PFA 10 bar | Disconnecteur CA 2096 Unité 22 mm compression PFA 10 bar | 104,14 | SOCLA DISCOUNT | 3660770725144 | 1/5
149B3786 | 149B3786 | Vulset Terugstroombeveiliging CA DN15 | Set de remplissage pour Disconnecteur CA DN15 | 107,21 | SOCLA DISCOUNT | 3660770711888 | 5
149B3787 | 149B3787 | Vulset Terugstroombeveiliging CA DN20 | Set de remplissage pour Disconnecteur CA DN20 | 132,55 | SOCLA DISCOUNT | 3660770711895 | 5
149B3788 | 149B3788 | Filter Y333P DN350 14" Geflensd PN10 1600µ RVS +Aftapkraan | Filtre Y333P DN350 14" à brides PN10 1600µ INOX +Robinet de rinçage | 5.248,58 | FILTER333 | 3660770514830 | 1
149B3791 | 149B3791 | Filter Y333P DN400 16" Geflensd PN10 1600µ RVS +Aftapkraan | Filtre Y333P DN400 16" à brides PN10 1600µ INOX +Robinet de rinçage | 6.898,65 | FILTER333 | 3660770514847 | 1
149B3794 | 149B3794 | Filter Y333 DN350 14" Geflensd PN10 1600µ RVS | Filtre Y333 DN350 14" à brides PN10 1600µ INOX | 5.373,91 | FILTER333 | 3660770515011 | 1
149B3797 | 149B3797 | Filter Y333 DN400 16" Geflensd PN10 1600µ RVS | Filtre Y333 DN400 16" à brides PN10 1600µ INOX | 6.873,96 | FILTER333 | 3660770515028 | 1
149B3810 | 149B3810 | Keerklep EA 253 DN50 F/F 2"1/2 PFA 16 bar | Clapet de non-retour EA 253 DN50 F/F 2"1/2 PFA 16 bar | 580,27 | SOCLA DISCOUNT | 3660770514854 | 1/8
149B3811 | 149B3811 | Keerklep EA 253 DN65 F/F 3" PFA 16 bar | Clapet de non-retour EA 253 DN65 F/F 3" PFA 16 bar | 819,97 | SOCLA DISCOUNT | 3660770514861 | 1/13
149B3831 | 149B3831 | Keerklep EA 453 DN40/50 Geflensd PN10 PFA 16 bar | Clapet de non-retour EA 453 DN40/50 à brides PN10 PFA 16 bar | 802,52 | SOCLA DISCOUNT | 3660770480142 | 1
149B3832 | 149B3832 | Keerklep EA 453 DN60/65 Geflensd PN10 PFA 16 bar | Clapet de non-retour EA 453 DN60/65 à brides PN10 PFA 16 bar | 802,52 | SOCLA DISCOUNT | 3660770480159 | 1/10
149B3833 | 149B3833 | Keerklep EA 453 DN80 Geflensd PN10 PFA 16 bar | Clapet de non-retour EA 453 DN80 à brides PN10 PFA 16 bar | 993,44 | SOCLA DISCOUNT | 3660770480166 | 1/5
149B3834 | 149B3834 | Keerklep EA 453 DN100 Geflensd PN10 PFA 16 bar | Clapet de non-retour EA 453 DN100 à brides PN10 PFA 16 bar | 1.351,90 | SOCLA DISCOUNT | 3660770480173 | 1
149B3836 | 149B3836 | Keerklep EA 453 DN150 Geflensd PN10 PFA 16 bar | Clapet de non-retour EA 453 DN150 à brides PN10 PFA 16 bar | 2.993,68 | SOCLA DISCOUNT | 3660770480180 | 1
149B3837 | 149B3837 | Keerklep EA 453 DN200 Geflensd PN10 PFA 10 bar | Clapet de non-retour EA 453 DN200 à brides PN10 PFA 10 bar | 5.817,21 | SOCLA DISCOUNT | 3660770480197 | 1
149B3838 | 149B3838 | Keerklep EA 453 DN250 Geflensd PN10 PFA 10 bar | Clapet de non-retour EA 453 DN250 à brides PN10 PFA 10 bar | 10.723,49 | SOCLA DISCOUNT | 3660770183289 | 1
149B5039 | 149B5039 | Kogelkraan V3000 DN10 F/F 3/8" PFA 20 bar | Vanne à boisseau sphérique V3000 DN10 F/F 3/8" PFA 20 bar | 15,18 | KOGELKRANEN MANUEEL | 8428519058947 | 30
149B5040 | 149B5040 | Kogelkraan V3000 DN15 F/F 1/2" PFA 20 bar | Vanne à boisseau sphérique V3000 DN15 F/F 1/2" PFA 20 bar | 19,54 | KOGELKRANEN MANUEEL | 8428519058497 | 25
149B5041 | 149B5041 | Kogelkraan V3000 DN20 F/F 3/4" PFA 20 bar | Vanne à boisseau sphérique V3000 DN20 F/F 3/4" PFA 20 bar | 25,15 | KOGELKRANEN MANUEEL | 8428519058503 | 15
149B5042 | 149B5042 | Kogelkraan V3000 DN25 F/F 1" PFA 20 bar | Vanne à boisseau sphérique V3000 DN25 F/F 1" PFA 20 bar | 38,48 | KOGELKRANEN MANUEEL | 8428519058510 | 10
149B5043 | 149B5043 | Kogelkraan V3000 DN32 F/F 1"1/4 PFA 16 bar | Vanne à boisseau sphérique V3000 DN32 F/F 1"1/4 PFA 16 bar | 56,62 | KOGELKRANEN MANUEEL | 8428519058954 | 10
149B5044 | 149B5044 | Kogelkraan V3000 DN40 F/F 1"1/2 PFA 16 bar | Vanne à boisseau sphérique V3000 DN40 F/F 1"1/2 PFA 16 bar | 79,60 | KOGELKRANEN MANUEEL | 8428519058961 | 5
149B5045 | 149B5045 | Kogelkraan V3000 DN50 F/F 2" PFA 16 bar | Vanne à boisseau sphérique V3000 DN50 F/F 2" PFA 16 bar | 130,90 | KOGELKRANEN MANUEEL | 8428519058978 | 2
149B5054 | 149B5054 | Kogelkraan V3000 DN65 F/F 2"1/2 PFA 10 bar | Vanne à boisseau sphérique V3000 DN65 F/F 2"1/2 PFA 10 bar | 273,50 | KOGELKRANEN MANUEEL | 8428519058985 | 1
149B5055 | 149B5055 | Kogelkraan V3000 DN80 F/F 3" PFA 10 bar | Vanne à boisseau V3000 DN80 F/F 3" PFA 10 bar | 368,38 | KOGELKRANEN MANUEEL | 8428519058992 | 1
149B5056 | 149B5056 | Kogelkraan V3000 DN100 F/F 4" PFA 10 bar | Vanne à boisseau sphérique V3000 DN100 F/F 4" PFA 10 bar | 692,52 | KOGELKRANEN MANUEEL | 8428519059005 | 1
149B5290 | 149B5290 | Spoel zonder connector 220-230V/50Hz AC - 9W | Bobine sans connecteur 220-230V/50Hz AC - 9W | 66,74 | MAGNEETVENTIELEN | 3660770455225 | 10
149B5292 | 149B5292 | Spoel zonder connector 24V/50Hz AC - 9W | Bobine sans connecteur 24V/50Hz AC - 9W | 66,74 | MAGNEETVENTIELEN | 3660770455249 | 1/7
149B5351 | 149B5351 | Kogelkraan V3000MF DN10 M/F 3/8" PFA 32 bar | Robinet à Bille V3000MF DN10 M/F 3/8" PFA 32 bar | 18,39 | KOGELKRANEN MANUEEL | 3660770325092 | 30
149B5352 | 149B5352 | Kogelkraan V3000MF DN15 M/F 1/2" PFA 25 bar | Vanne à boisseau sphérique V3000MF DN15 M/F 1/2" PFA 25 bar | 21,16 | KOGELKRANEN MANUEEL | 8428519058725 | 25
149B5353 | 149B5353 | Kogelkraan V3000MF DN20 M/F 3/4" PFA 25 bar | Vanne à boisseau sphérique V3000MF DN20 M/F 3/4" PFA 25 bar | 30,75 | KOGELKRANEN MANUEEL | 8428519058732 | 15
149B5354 | 149B5354 | Kogelkraan V3000MF DN25 M/F 1" PFA 25 bar | Vanne à boisseau sphérique V3000MF DN25 M/F 1" PFA 25 bar | 42,14 | KOGELKRANEN MANUEEL | 8428519058749 | 12
149B5355 | 149B5355 | Kogelkraan V3000MF DN32 M/F 1"1/4 PFA 20 bar | Robinet à Bille V3000MF DN32 M/F 1"1/4 PFA 20 bar | 67,37 | KOGELKRANEN MANUEEL | 8428519059166 | 9
149B5356 | 149B5356 | Kogelkraan V3000MF DN40 M/F 1"1/2 PFA 20 bar | Robinet à Bille V3000MF DN40 M/F 1"1/2 PFA 20 bar | 106,66 | KOGELKRANEN MANUEEL | 8428519059173 | 3
149B5357 | 149B5357 | Kogelkraan V3000MF DN50 M/F 2" PFA 20 bar | Vanne à boisseau sphérique V3000MF DN50 M/F 2" PFA 20 bar | 157,70 | KOGELKRANEN MANUEEL | 8428519059180 | 2
149B5368 | 149B5368 | Kogelkraan V-MINI DN8 M/F 1/4" | Vanne à boisseau sphérique V-MINI DN8 M/F 1/4" | 16,74 | KOGELKRANEN MANUEEL | 3660770325320 | 30
149B5369 | 149B5369 | Kogelkraan V-MINI DN10 M/F 3/8" | Vanne à boisseau sphérique V-MINI DN10 M/F 3/8" | 16,74 | KOGELKRANEN MANUEEL | 3660770325344 | 10
149B5370 | 149B5370 | Kogelkraan V-MINI DN15 M/F 1/2" | Vanne à boisseau sphérique V-MINI DN15 M/F 1/2" | 16,74 | KOGELKRANEN MANUEEL | 3660770325351 | 1/25
149B6967 | 149B6967 | Magneetventiel WKB2 F/F 3/8" EPDM NC - 230V/50Hz AC - 8VA | Electrovanne WKB2 F/F 3/8" EPDM NC Fermé normal - 230V/50Hz AC - 8VA | 205,72 | MAGNEETVENTIELEN | 3660770976607 | 1
149B6968 | 149B6968 | Magneetventiel WKB2 F/F 1/2" EPDM NC - 230V/50Hz AC - 8VA | Electrovanne WKB2 F/F 1/2" EPDM NC Fermé normal - 230V/50Hz AC - 8VA | 205,72 | MAGNEETVENTIELEN | 3660770976614 | 1
149B6969 | 149B6969 | Magneetventiel WKB2 F/F 3/4" EPDM NC - 230V/50Hz AC - 8VA | Electrovanne WKB2 F/F 3/4" EPDM NC Fermé normal - 230V/50Hz AC - 8VA | 316,91 | MAGNEETVENTIELEN | 3660770976621 | 1
149B6970 | 149B6970 | Magneetventiel WKB2 F/F 1" EPDM NC - 230V/50Hz AC - 8VA | Electrovanne WKB2 F/F 1" EPDM NC Fermé normal - 230V/50Hz AC - 8VA | 414,17 | MAGNEETVENTIELEN | 3660770976638 | 1
149B6971 | 149B6971 | Magneetventiel WKB2 F/F 1"1/4 EPDM NC - 230V/50Hz AC -8VA | Electrovanne WKB2 F/F 1"1/4 EPDM NC Fermé normal - 230V/50Hz AC -8VA | 594,82 | MAGNEETVENTIELEN | 3660770976645 | 1
149B6972 | 149B6972 | Magneetventiel WKB2 F/F 1"1/2 EPDM NC - 230V/50Hz AC -15VA | Electrovanne WKB2 F/F 1"1/2 EPDM NC Fermé normal - 230V/50Hz AC -8VA | 678,21 | MAGNEETVENTIELEN | 3660770976652 | 1
149B6973 | 149B6973 | Magneetventiel WKB2 F/F 2" EPDM NC - 230V/50Hz AC - 15VA | Electrovanne WKB2 F/F 2" EPDM NC Fermé normal - 230V/50Hz AC - 15VA | 839,45 | MAGNEETVENTIELEN | 3660770976669 | 1
149B7000 | 149B7000 | Drukreduceerventiel 10 DN15 M/M 1/2" 25/1-6 bar | Réducteur de pression 10 DN15 M/M 1/2" 25/1-6 bar | 126,35 | DESBORDES | 3660399008260 | 1
149B7001 | 149B7001 | Drukreduceerventiel 10 DN20 M/M 3/4" 25/1-6 bar | Réducteur de pression 10 DN20 M/M 3/4" 25/1-6 bar | 164,26 | DESBORDES | 3660399008277 | 1
149B7002 | 149B7002 | Drukreduceerventiel 10 DN25 M/M 1" 25/1-6 bar | Réducteur de pression 10 DN25 M/M 1" 25/1-6 bar | 209,90 | DESBORDES | 3660399008284 | 1
149B70033 | 149B70033 | KIT trechter voor Terugstroombeveiliging BA BM DN25-32 | Set avec Entonnoir pour Disconnecteur BA BM DN25-32 | 120,35 | BA TERUGSTROOMBEVEILIGING | 3660770692507 | 1
149B7004 | 149B7004 | Drukreduceerventiel 10BIS DN15 F/F 1/2" 25/1-6 bar | Réducteur de pression 10BIS DN15 F/F 1/2" 25/1-6 bar | 115,90 | DESBORDES | 3660399008307 | 1
149B7005 | 149B7005 | Drukreduceerventiel 10BIS DN20 F/F 3/4" 25/1-6 bar | Réducteur de pression 10BIS DN20 F/F 3/4" 25/1-6 bar | 121,99 | DESBORDES | 3660399008314 | 1
149B7006 | 149B7006 | Drukreduceerventiel 10BIS DN25 F/F 1" 25/1-6 bar | Réducteur de pression 10BIS DN25 F/F 1" 25/1-6 bar | 204,64 | DESBORDES | 3660399008321 | 1
149B7007 | 149B7007 | Drukreduceerventiel 10BIS DN32 F/F 1"1/4 25/1-6 bar | Réducteur de pression 10BIS DN32 F/F 1"1/4 25/1-6 bar | 366,47 | DESBORDES | 3660399008338 | 1
149B7008 | 149B7008 | Drukreduceerventiel 10BIS DN40 F/F 1"1/2 25/1-6 bar | Réducteur de pression 10BIS DN40 F/F 1"1/2 25/1-6 bar | 448,27 | DESBORDES | 3660399008345 | 1
149B7009 | 149B7009 | Drukreduceerventiel 10BIS DN50 F/F 2" 25/1-6 bar | Réducteur de pression 10BIS DN50 F/F 2" 25/1-6 bar | 754,34 | DESBORDES | 3660399008352 | 1
149B7011 | 149B7011 | Drukreduceerventiel 10BIS DN65 F/F 2"1/2 25/1-6 bar | Réducteur de pression 10BIS DN65 F/F 2"1/2 25/1-6 bar | 1.237,07 | DESBORDES | 3660399008376 | 1
149B7012 | 149B7012 | Drukreduceerventiel 10BIS DN80 F/F 3" 25/1-6 bar | Réducteur de pression 10BIS DN80 F/F 3" 25/1-6 bar | 1.485,61 | DESBORDES | 3660399008383 | 1
149B7032 | 149B7032 | Drukreduceerventiel 10TER DN32 Geflensd PN16 16/1-6 bar | Réducteur de pression 10TER DN32 à brides PN16 16/1-6 bar | 1.596,17 | DESBORDES | 3660399008796 | 1
149B7033 | 149B7033 | Drukreduceerventiel 10TER DN40 Geflensd PN16 16/1-6 bar | Réducteur de pression 10TER DN40 à brides PN16 16/1-6 bar | 1.175,74 | DESBORDES | 3660399008802 | 1
149B7034 | 149B7034 | Drukreduceerventiel 10TER DN50 Geflensd PN16 16/1-6 bar | Réducteur de pression 10TER DN50 à brides PN16 16/1-6 bar | 1.555,62 | DESBORDES | 3660399008819 | 1
149B7036 | 149B7036 | Drukreduceerventiel 10TER DN65 Geflensd PN16 16/1-6 bar | Réducteur de pression 10TER DN65 à brides PN16 16/1-6 bar | 2.195,69 | DESBORDES | 3660399008833 | 1
149B7037 | 149B7037 | Drukreduceerventiel 10TER DN80 Geflensd PN16 16/1-6 bar | Réducteur de pression 10TER DN80 à brides PN16 16/1-6 bar | 2.518,15 | DESBORDES | 3660399008840 | 1
149B7054 | 149B7054 | Drukreduceerventiel 11 DN15 M/M 1/2" 25/1-5,5 bar | Réducteur de pression 11 DN15 M/M 1/2" 25/1-5,5 bar | 90,23 | DESBORDES | 3660399014674 | 1
149B7055 | 149B7055 | Drukreduceerventiel 11 DN20 M/M 3/4" 25/1-5,5 bar | Réducteur de pression 11 DN20 M/M 3/4" 25/1-5,5 bar | 98,96 | DESBORDES | 3660399014681 | 1
149B7056 | 149B7056 | Drukreduceerventiel 11BIS DN15 F/F 1/2" 25/1-5,5 bar | Réducteur de pression 11BIS DN15 F/F 1/2" 25/1-5,5 bar | 87,53 | DESBORDES | 3660399014698 | 1/10
149B7057 | 149B7057 | Drukreduceerventiel 11BIS DN20 F/F 3/4" 25/1-5,5 bar | Réducteur de pression 11BIS DN20 F/F 3/4" 25/1-5,5 bar | 98,00 | DESBORDES | 3660399014704 | 1/10
149B7126 | 149B7126 | SET Watertellerdraadkoppelingen 499RA F3/4"-M1/2" (1x2st) | Set avec raccords filetés 499RA F3/4"-M1/2" (1x2pcs) | 8,84 | SOCLA DISCOUNT | 8027830003881 | 1/15
149B7127 | 149B7127 | SET Watertellerdraadkoppelingen 499RA F1"-M3/4" (1x2st) | Set avec raccords filetés 499RA F1"-M3/4" (1x2pcs) | 13,40 | SOCLA DISCOUNT | 8027830003898 | 1/13
149B7128 | 149B7128 | SET Watertellerdraadkoppelingen 499RA F1"1/4-M1" (1x2st) | Set avec raccords filetés 499RA F1"1/4-M1" (1x2pcs) | 24,89 | SOCLA DISCOUNT | 8027830003904 | 1/14
149B7129 | 149B7129 | SET Watertellerdraadkoppelingen 499RA F1"1/2-M1"1/4 (1x2st) | Set avec raccords filetés 499RA F1"1/2-M1"1/4 (1x2pcs) | 42,65 | SOCLA DISCOUNT | 3660399032210 | 1
149B7130 | 149B7130 | SET Watertellerdraadkoppelingen 499RA F2"-M1"1/2 (1x2st) | Set avec raccords filetés 499RA F2"-M1"1/2 (1x2pcs) | 57,07 | SOCLA DISCOUNT | 8027830003928 | 1
149B7131 | 149B7131 | SET Watertellerdraadkoppelingen 499RA F2"1/2-M2" (1x2st) | Set avec raccords filetés 499RA F2"1/2-M2" (1x2pcs) | 160,53 | SOCLA DISCOUNT | 8027830003935 | 1
149B7209 | 149B7209 | Drukreduceerventiel JUNIOR 7BIS DN15 F/F 1/2" 16/1-5,5 bar | Réducteur de pression JUNIOR 7BIS DN15 F/F 1/2" 16/1-5,5 bar | 83,58 | DESBORDES | 3660399092788 | 1/10
149B7210 | 149B7210 | Drukreduceerventiel JUNIOR 7BIS DN20 F/F 3/4" 16/1-5,5 bar | Réducteur de pression JUNIOR 7BIS DN20 F/F 3/4" 16/1-5,5 bar | 96,07 | DESBORDES | 3660399092795 | 1/10
149B7225 | 149B7225 | Drukreduceerventiel 10BIS DN100 F/F 4" 25/1-6 bar | Réducteur de pression 10BIS DN100 F/F 4" 25/1-6 bar | 3.399,15 | DESBORDES | 3660399102319 | 1
149B7226 | 149B7226 | Drukreduceerventiel 10TER DN100 Geflensd PN16 16/1-6 bar | Réducteur de pression 10TER DN100 à brides PN16 16/1-6 bar | 5.433,55 | DESBORDES | 3660399102326 | 1
149B7228 | 149B7228 | Drukreduceerventiel 11DO DN25 M/M 1" 25/1-5,5 bar | Réducteur de pression 11DO DN25 M/M 1" 25/1-5,5 bar | 226,89 | DESBORDES | 3660399107390 | 1
149B7235 | 149B7235 | Waterteller 2499DF Woltman DN50 Geflensd PN16 50°C | Compteur d'eau 2499DF Woltman DN50 à Brides PN16 50°C | 844,81 | SOCLA DISCOUNT | 3660399114015 | 1
149B7236 | 149B7236 | Waterteller 2499DF Woltman DN65 Geflensd PN16 50°C | Compteur d'eau 2499DF Woltman DN65 à Brides PN16 50°C | 978,03 | SOCLA DISCOUNT | 3660399114022 | 1
149B7237 | 149B7237 | Waterteller 2499DF Woltman DN80 Geflensd PN16 50°C | Compteur d'eau 2499DF Woltman DN80 à Brides PN16 50°C | 911,92 | SOCLA DISCOUNT | 3660399114039 | 1
149B7249 | 149B7249 | Waterteller 499DFC Turbine+meervoudige stralen DN15 M/M 50°C | Compteur d'eau de vitesse 499DFC turbine jets multiples DN15 M/M 50°C | 80,48 | SOCLA DISCOUNT | 3660399125189 | 1
149B7250 | 149B7250 | Waterteller 499DFC Turbine+meervoudige stralen DN20 M/M 50°C | Compteur d'eau de vitesse 499DFC turbine jets multiples DN20 M/M 50°C | 98,08 | SOCLA DISCOUNT | 3660399125196 | 1
149B7253 | 149B7253 | Waterteller 2499DF Woltman DN100 Geflensd PN16 50°C | Compteur d'eau 2499DF Woltman DN100 à brides PN16 50°C | 1.055,71 | SOCLA DISCOUNT | 3660399127893 | 1
149B7261 | 149B7261 | Waterteller 2499DF Woltman DN150 Geflensd PN16 50°C | Compteur d'eau 2499DF Woltman DN150 à Brides PN16 50°C | 1.693,70 | SOCLA DISCOUNT | 3660399133702 | 1
149B7312 | 149B7312 | Drukreduceerventiel 5SP Securo DN20 M/F 3/4" 16/1-5,5 | Réducteur de pression 5SP Securo DN20 M/F 3/4" 16/1-5,5 bar | 67,04 | DESBORDES | 3660399176501 | 1/10
149B7314 | 149B7314 | Drukreduceerventiel 11BIS DN25 F/F 1" 25/1-5,5 bar | Réducteur de pression 11BIS DN25 F/F 1" 25/1-5,5 bar | 163,10 | DESBORDES | 3660399180249 | 1/10
149B7318 | 149B7318 | Waterteller 499DFC Turbine+meervoudige stralen DN25 M/M 50°C | Compteur d'eau de vitesse 499DFC turbine jets multiples DN25 M/M 50°C | 155,15 | SOCLA DISCOUNT | 3660399193508 | 1
149B7319 | 149B7319 | Waterteller 499DFC Turbine+meervoudige stralen DN32 M/M 50°C | Compteur d'eau de vitesse 499DFC turbine jets multiples DN32 M/M 50°C | 175,96 | SOCLA DISCOUNT | 3660399193539 | 1
149B7320 | 149B7320 | Waterteller 499DFC Turbine+meervoudige stralen DN40 M/M 50°C | Compteur d'eau de vitesse 499DFC turbine jets multiples DN40 M/M 50°C | 373,74 | SOCLA DISCOUNT | 3660399193546 | 1
149B7321 | 149B7321 | Waterteller 2499DF Woltman DN200 Geflensd PN16 50°C | Compteur d'eau 2499DF Woltman DN200 à Brides PN16 50°C | 2.713,61 | SOCLA DISCOUNT | 3660399193553 | 1
149B7341 | 149B7341 | Waterteller 2499IMP Woltman DN80 Geflensd PN16 50°C +impuls | Compteur d'eau à impulsions 2499IMP Woltman DN80 à brides PN16 50°C | 1.061,00 | SOCLA DISCOUNT | 3660770450671
149B7346 | 149B7346 | Waterteller 2499IMP Woltman DN100 Geflensd PN16 50°C +impuls | Compteur d'eau à impulsions 2499IMP Woltman DN100 à brides PN16 50°C | 2.548,49 | SOCLA DISCOUNT |  | 1
149B7350 | 149B7350 | Waterteller 2499IMP Woltman DN50 Geflensd PN16 50°C +impuls | Compteur d'eau à impulsions 2499IMP Woltman Impuls DN50 à Brides PN16 | 906,29 | SOCLA DISCOUNT | 3660770455645 | 1
149B7361 | 149B7361 | Waterteller 499IMP Impuls 1L DN32 M/M 16B 30°C kabel 2m | Compteur d'eau à impulsions 499IMP Impuls 1L DN32 M/M 16B 30°C 2m | 206,37 | SOCLA DISCOUNT | 3660770455676 | 1
149B7372 | 149B7372 | Waterteller 2499IMP Woltman DN150 Geflensd PN16 50°C +impuls | Compteur d'eau à impulsions 2499IMP Woltman Impuls DN150 à Brides PN16 | 3.261,14 | SOCLA DISCOUNT | 3660770455652 | 1
149B7402 | 149B7402 | Waterteller 2499IMP Woltman DN65 Geflensd PN16 50°C +impuls | Compteur d'eau à impulsions 2499IMP Woltman Impuls DN65 à Brides PN16 | 932,35 | SOCLA DISCOUNT | 3660770455669 | 1
149B7405 | 149B7405 | Waterteller 499IMP Impuls 1L DN20 M/M 16B 30°C kabel 2m | Compteur d'eau à impulsions 499IMP Impuls 1L DN20 M/M 16B 30°C 2m | 128,50 | SOCLA DISCOUNT | 3660770774388 | 1
149B7407 | 149B7407 | Waterteller 499IMP Impuls 1L DN40 M/M 16B 30°C kabel 2m | Compteur d'eau à impulsions 499IMP Impuls 1L DN40 M/M 16B 30°C 2m | 452,28 | SOCLA DISCOUNT | 3660770774401 | 1
149B7489 | 149B7489 | Drukreduceerventiel 11 DN25 M/M 1" 25/1-5,5 bar | Réducteur de pression 11 DN25 M/M 1" 25/1-5,5 bar | 198,18 | DESBORDES | 3660770451371 | 1
149B7518 | 149B7518 | Waterteller 499IMP Impuls 1L DN25 M/M 16B 30°C kabel 2m | Compteur d'eau à impulsions 499IMP Impuls 1L DN25 M/M 16B 30°C 2m | 185,54 | SOCLA DISCOUNT | 3660770774395 | 1
149B7548 | 149B7548 | Drukreduceerventiel 11 DN32 M/M 1"1/4 25/1-5,5 bar | Réducteur de pression 11 DN32 M/M 1"1/4 25/1-5,5 bar | 400,94 | DESBORDES | 3660770479788 | 1
149B7549 | 149B7549 | Drukreduceerventiel 11BIS DN32 F/F 1"1/4 25/1-5,5 bar | Réducteur de pression 11BIS DN32 F/F 1"1/4 25/1-5,5 bar | 390,93 | DESBORDES | 3660770479818 | 1
149B7550 | 149B7550 | Drukreduceerventiel 11DO DN32 M/M 1"1/4 25/1-5,5 bar | Réducteur de pression 11DO DN32 M/M 1"1/4 25/1-5,5 bar | 411,97 | DESBORDES | 3660770517213 | 1
149B7552 | 149B7552 | Drukreduceerventiel JUNIOR 7BIS DN25 F/F 1" 16/1-5,5 bar | Réducteur de pression JUNIOR 7BIS DN25 F/F 1" 16/1-5,5 bar | 134,48 | DESBORDES | 3660770479740 | 1
149B7553 | 149B7553 | Drukreduceerventiel JUNIOR 7BIS DN32 F/F 1"1/4 16/1-5,5 bar | Réducteur de pression JUNIOR 7BIS DN32 F/F 1"1/4 16/1-5,5 bar | 183,16 | DESBORDES | 3660770479757 | 1
149B7554 | 149B7554 | Drukreduceerventiel JUNIOR 7BIS DN40 F/F 1"1/2 16/1-5,5 bar | Réducteur de pression JUNIOR 7BIS DN40 F/F 1"1/2 16/1-5,5 bar | 221,29 | DESBORDES | 3660770479764 | 1
149B7555 | 149B7555 | Drukreduceerventiel JUNIOR 7BIS DN50 F/F 2" 16/1-5,5 bar | Réducteur de pression JUNIOR 7BIS DN50 F/F 2" 16/1-5,5 bar | 329,35 | DESBORDES | 3660770479771 | 1
149B7558 | 149B7558 | Drukreduceerventiel 11BIS DN40 F/F 1"1/2 25/1-5,5 bar | Réducteur de pression 11BIS DN40 F/F 1"1/2 25/1-5,5 bar | 461,11 | DESBORDES | 3660770479825 | 1
149B7559 | 149B7559 | Drukreduceerventiel 11DO DN40 M/M 1"1/2 25/1-5,5 bar | Réducteur de pression 11DO DN40 M/M 1"1/2 25/1-5,5 bar | 563,21 | DESBORDES | 3660770517220 | 1
149B7561 | 149B7561 | Drukreduceerventiel 11BIS DN50 F/F 2" 25/1-5,5 bar | Réducteur de pression 11BIS DN50 F/F 2" 25/1-5,5 bar | 590,14 | DESBORDES | 3660770479832 | 1/3
149B7562 | 149B7562 | Drukreduceerventiel 11DO DN50 M/M 2" 25/1-5,5 bar | Réducteur de pression 11DO DN50 M/M 2" 25/1-5,5 bar | 663,07 | DESBORDES | 3660770517237 | 1
149B7565 | 149B7565 | Drukreduceerventiel 11 DN50 M/M 2" 25/1-5,5 bar | Réducteur de pression 11 DN50 M/M 2" 25/1-5,5 bar | 607,59 | DESBORDES | 3660770479801 | 1
149B7567 | 149B7567 | Drukreduceerventiel 11 DN40 M/M 1"1/2 25/1-5,5 bar | Réducteur de pression 11 DN40 M/M 1"1/2 25/1-5,5 bar | 516,58 | DESBORDES | 3660770479795 | 1
149B7640 | 149B7640 | Drukreduceerventiel 11DO DN15 M/M 1/2" 15/1-5,5 bar | Réducteur de pression 11DO DN15 M/M 1/2" 15/1-5,5 bar | 101,21 | DESBORDES | 3660399096267 | 1
149B7641 | 149B7641 | Drukreduceerventiel 11DO DN20 M/M 3/4" 25/1-5,5 bar | Réducteur de pression 11DO DN20 M/M 3/4" 25/1-5,5 bar | 105,45 | DESBORDES | 3660770548613 | 1/10
149B7641M | 149B7641M | Drukreduceerventiel 11DO DN20 M/M 3/4" 25/1-5,5B + Manometer | Réducteur de pression 11DO DN20 M/M 3/4" 25/1-5,5 bar +Manomètre FR100 | 113,15 | DESBORDES | 5404025406079 | 1
149B853832 | 149B853832 | Inbouwset FC65 - Passtuk voor Keerklep FC65 naar EA 453 | Kit d'installation FC65 - Montage Clapet de non-retour FC65 à EA 453 | 600,89 | SOCLA DISCOUNT | 3660770912933 | 1
149B853833 | 149B853833 | Inbouwset FC80 - Passtuk voor Keerklep FC80 naar EA 453 | Kit d'installation FC80 - Montage Clapet de non-retour FC80 à EA 453 | 694,46 | SOCLA DISCOUNT | 3660770912940 | 1
149B853834 | 149B853834 | Inbouwset FC100 - Passtuk voor Keerklep FC100 naar EA 453 | Kit d'installation FC100 - Montage Clapet de non-retour FC100 à EA 453 | 753,43 | SOCLA DISCOUNT | 3660770912957 | 1
149B853836 | 149B853836 | Inbouwset FC150 - Passtuk voor Keerklep FC150 naar EA 453 | Kit d'installation FC150 - Montage Clapet de non-retour FC150 à EA 453 | 979,75 | SOCLA DISCOUNT | 3660770912971 | 1
149B853837 | 149B853837 | Inbouwset FC200 - Passtuk voor Keerklep FC200 naar EA 453 | Kit d'installation FC200 - Montage Clapet de non-retour FC200 à EA 453 | 1.729,04 | SOCLA DISCOUNT | 3660770912988 | 1
149B853838 | 149B853838 | Inbouwset FC250 - Passtuk voor Keerklep FC250 naar EA 453 | Kit à encastrer FC250 - Pour remplacement du clapet FC250 par EA 453 | 2.096,82 | SOCLA DISCOUNT | 3660770913336 | 1
149F017922 | 149F017922 | Kit voor Terugstroombeveiliging BA 4760 DN150 | Kit pièces de rechange pour Disconnecteur BA 4760 DN150 | 2.810,61 | BA 4760 | 3660770139279 | 1
149F021283 | 149F021283 | Keerklep 635E DN80 16B Tussenbouw PN10 EPDM op zitting Disc | Clapet de non-retour 635E DN80 Entre-brides PN10/16 EPDM | 153,14 | KEERKLEP 635 | 3660770194162 | 1
149F021284 | 149F021284 | Keerklep 635E DN100 16B Tussenbouw PN10 EPDM op zitting Disc | Clapet de non-retour 635E DN100 Entre-brides PN10/16 EPDM | 180,37 | KEERKLEP 635 | 3660770455904 | 1
149F021285 | 149F021285 | Keerklep 635E DN125 16B Tussenbouw PN10 EPDM op zitting Disc | Clapet de non-retour 635E DN125 Entre-brides PN10/16 EPDM | 227,97 | KEERKLEP 635 | 3660770455911 | 1
149F021286 | 149F021286 | Keerklep 635E DN150 16B Tussenbouw PN10 EPDM op zitting Disc | Clapet de non-retour 635E DN150 Entre-brides PN10/16 EPDM | 336,27 | KEERKLEP 635 | 3660770455928 | 1
149F021287 | 149F021287 | Keerklep 635E DN200 10B Tussenbouw PN10 EPDM op zitting Disc | Clapet de non-retour 635E DN200 Entre-brides PN10 EPDM | 566,18 | KEERKLEP 635 | 3660770455935 | 1
149F021288 | 149F021288 | Keerklep 635E DN250 10B Tussenbouw PN10 EPDM op zitting Disc | Clapet de non-retour 635E DN250 Entre-brides PN10 EPDM | 840,92 | KEERKLEP 635 | 3660770455942 | 1
149F021289 | 149F021289 | Keerklep 635E DN300 10B Tussenbouw PN10 EPDM op zitting Disc | Clapet de non-retour 635E DN300 Entre-brides PN10 EPDM | 1.201,18 | KEERKLEP 635 | 3660770455959 | 1
149F026907 | 149F026907 | Waterteller 499IMP Impuls 1L DN15 M/M 16B 30°C kabel 2m | Compteur d'eau à impulsions 499IMP Impuls 1L DN15 M/M 16B 30°C 2m | 115,87 | SOCLA DISCOUNT | 3660770777372 | 1
149F045984 | 149F045984 | Spoel zonder connector 24V/DC - 15W | Bobine sans connecteur 24V/DC - 15W | 66,74 | MAGNEETVENTIELEN | 3660770770984 | 1/5
149F055365 | 149F055365 | Trechter voor Terugstroombeveiliging CA 2096 DN15-20 (zakje) | Entonnoir pour Disconnecteur CA 2096 DN15-20 (sachet) | 76,36 | SOCLA DISCOUNT | 3660770784158 | 100
149G011254 | 149G011254 | VLKL SYLAX WAFER DN32/40 GG25-EPDM-RVS316 PN6-16/ASA GY HGR | V.PAP. SYLAX WAFER DN32/40 GG25-EPDM-INOX316 PN6-16/ASA POIGNEE FONTE | 119,64 | VLINDERKLEPPEN SYLAX STANDAARD GAMMA | 3660770213573 | 1/15
149G011266 | 149G011266 | VLKL SYLAX WAFER DN50 GG25-EPDM-RVS316 PN6-16/ASA GY HANDG | V.PAP. SYLAX WAFER DN50 GG25-EPDM-INOX316 PN6-16/ASA POIGNEE FONTE | 154,02 | VLINDERKLEPPEN SYLAX STANDAARD GAMMA | 3660770214068 | 1/5
149G011287 | 149G011287 | VLKL SYLAX WAFER DN65 GG25-EPDM-RVS316 PN6-16/ASA GY HANDG | V.PAP. SYLAX WAFER DN65 GG25-EPDM-INOX316 PN6-16/ASA POIGNEE FONTE | 155,27 | VLINDERKLEPPEN SYLAX STANDAARD GAMMA | 3660770214631 | 1/30
149G011316 | 149G011316 | VLKL SYLAX WAFER DN100 GG25-EPDM-RVS316 PN6-16/ASA GY HANDG | V.PAP. SYLAX WAFER DN100 GG25-EPDM-INOX316 PN6-16/ASA POIGNEE FONTE | 224,15 | VLINDERKLEPPEN SYLAX STANDAARD GAMMA | 3660770594474 | 1/24
149G011334 | 149G011334 | VLKL SYLAX WAFER DN125 GG25-EPDM-RVS316 PN6-16/ASA GY HANDG | V.PAP. SYLAX WAFER DN125 GG25-EPDM-INOX316 PN6-16/ASA POIGNEE FONTE | 292,66 | VLINDERKLEPPEN SYLAX STANDAARD GAMMA | 3660770216260 | 1
149G011375 | 149G011375 | VLKL SYLAX WAFER DN32/40 GG25-NBR-RVS316 PN6-16/ASA GY HANDG | V.PAP. SYLAX WAFER DN32/40 GG25-NBR-INOX316 PN6-16/ASA POIGNEE FONTE | 119,64 | VLINDERKLEPPEN SYLAX STANDAARD GAMMA | 3660770218110 | 1
149G011378 | 149G011378 | VLKL SYLAX WAFER DN50 GG25-NBR-RVS316 PN6-16/ASA GY HANDG | V.PAP. SYLAX WAFER DN50 GG25-NBR-INOX316 PN6-16/ASA POIGNEE FONTE | 154,02 | VLINDERKLEPPEN SYLAX STANDAARD GAMMA | 3660770218288 | 1/4
149G011387 | 149G011387 | VLKL SYLAX WAFER DN65 GG25-NBR-RVS316 PN6-16/ASA GY HANDG | V.PAP. SYLAX WAFER DN65 GG25-NBR-INOX316 PN6-16/ASA POIGNEE FONTE | 155,27 | VLINDERKLEPPEN SYLAX STANDAARD GAMMA | 3660770218448 | 1
149G011394 | 149G011394 | VLKL SYLAX WAFER DN80 GG25-NBR-RVS316 PN6-16/ASA GY HANDG | V.PAP. SYLAX WAFER DN80 GG25-NBR-INOX316 PN6-16/ASA POIGNEE FONTE | 178,15 | VLINDERKLEPPEN SYLAX STANDAARD GAMMA | 3660770218578 | 1
149G011404 | 149G011404 | VLKL SYLAX WAFER DN125 GG25-NBR-RVS316 PN6-16/ASA GY HANDG | V.PAP. SYLAX WAFER DN125 GG25-NBR-INOX316 PN6-16/ASA POIGNEE FONTE | 292,66 | VLINDERKLEPPEN SYLAX STANDAARD GAMMA | 3660770219018 | 1
149G011409 | 149G011409 | VLKL SYLAX WAFER DN150 GG25-NBR-RVS316 PN6-16/ASA GY HANDG | V.PAP. SYLAX WAFER DN150 GG25-NBR-INOX316 PN6-16/ASA POIGNEE FONTE | 384,72 | VLINDERKLEPPEN SYLAX STANDAARD GAMMA | 3660770219124 | 1
149G011686 | 149G011686 | VLKL SYLAX LUG DN65 GG25-EPDM-RVS316 PN10/16 GY HANDGREEP | V.PAP. SYLAX LUG DN65 GG25-EPDM-INOX316 PN10/16 POIGNEE CRANTEE FONTE | 191,74 | VLINDERKLEPPEN SYLAX STANDAARD GAMMA | 3660770224814 | 1
149G011696 | 149G011696 | VLKL SYLAX LUG DN100 GG25-EPDM-RVS316 PN10/16 GY HANDGREEP | V.PAP. SYLAX LUG DN100 GG25-EPDM-INOX316 PN10/16 POIGNEE CRANTEE FONTE | 287,90 | VLINDERKLEPPEN SYLAX STANDAARD GAMMA | 3660770594542 | 1/18
149G011720 | 149G011720 | VLKL SYLAX LUG DN50 GG25-NBR-RVS316 PN10/16 GY HANDGREEP | V.PAP. SYLAX LUG DN50 GG25-NBR-INOX316 PN10/16 POIGNEE CRANTEE FONTE | 179,87 | VLINDERKLEPPEN SYLAX STANDAARD GAMMA | 3660770226092 | 1
149G011722 | 149G011722 | VLKL SYLAX LUG DN65 GG25-NBR-RVS316 PN10/16 GY HANDGREEP | V.PAP. SYLAX LUG DN65 GG25-NBR-INOX316 PN10/16 POIGNEE CRANTEE FONTE | 191,74 | VLINDERKLEPPEN SYLAX STANDAARD GAMMA | 3660770226177 | 1
149G011724 | 149G011724 | VLKL SYLAX LUG DN80 GG25-NBR-RVS316 PN10/16 GY HANDGREEP | V.PAP. SYLAX LUG DN80 GG25-NBR-INOX316 PN10/16 POIGNEE CRANTEE FONTE | 237,51 | VLINDERKLEPPEN SYLAX STANDAARD GAMMA | 3660770226221 | 1
149G011726 | 149G011726 | VLKL SYLAX LUG DN100 GG25-NBR-RVS316 PN10/16 GY HANDGREEP | V.PAP. SYLAX LUG DN100 GG25-NBR-INOX316 PN10/16 POIGNEE CRANTEE FONTE | 287,90 | VLINDERKLEPPEN SYLAX STANDAARD GAMMA | 3660770893812 | 1
149G011728 | 149G011728 | VLKL SYLAX LUG DN125 GG25-NBR-RVS316 PN10/16 GY HANDGREEP | V.PAP. SYLAX LUG DN125 GG25-NBR-INOX316 PN10/16 POIGNEE CRANTEE FONTE | 380,86 | VLINDERKLEPPEN SYLAX STANDAARD GAMMA | 3660770226375 | 1
149G012313 | 149G012313 | VLKL SYLAX WAFER DN32/40 GGG40-EPDM-RVS316 PN6-16/ASA GY HGR | V.PAP. SYLAX WAFER DN32/40 GGG40-EPDM-INOX316 PN6-16/ASA POIGNEE FONTE | 149,40 | VLINDERKLEPPEN SYLAX STANDAARD GAMMA | 3660770239931 | 1
149G012322 | 149G012322 | VLKL SYLAX WAFER DN50 GGG40-EPDM-RVS316 PN6-16/ASA GY HANDG | V.PAP. SYLAX WAFER DN50 GGG40-EPDM-INOX316 PN6-16/ASA POIGNEE FONTE | 184,85 | VLINDERKLEPPEN SYLAX STANDAARD GAMMA | 3660770240111 | 1/4
149G012332 | 149G012332 | VLKL SYLAX WAFER DN65 GGG40-EPDM-RVS316 PN6-16/ASA GY HANDG | V.PAP. SYLAX WAFER DN65 GGG40-EPDM-INOX316 PN6-16/ASA POIGNEE FONTE | 186,12 | VLINDERKLEPPEN SYLAX STANDAARD GAMMA | 3660770240401 | 1/5
149G012339 | 149G012339 | VLKL SYLAX WAFER DN80 GGG40-EPDM-RVS316 PN6-16/ASA GY HANDG | V.PAP. SYLAX WAFER DN80 GGG40-EPDM-INOX316 PN6-16/ASA POIGNEE FONTE | 211,90 | VLINDERKLEPPEN SYLAX STANDAARD GAMMA | 3660770240722 | 1/16
149G012360 | 149G012360 | VLKL SYLAX WAFER DN125 GGG40-EPDM-RVS316 PN6-16/ASA GY HANDG | V.PAP. SYLAX WAFER DN125 GGG40-EPDM-INOX316 PN6-16/ASA POIGNEE FONTE | 356,06 | VLINDERKLEPPEN SYLAX STANDAARD GAMMA | 3660770241545 | 1
149G012368 | 149G012368 | VLKL SYLAX WAFER DN150 GGG40-EPDM-RVS316 PN6-16/ASA GY HANDG | V.PAP. SYLAX WAFER DN150 GGG40-EPDM-INOX316 PN6-16/ASA POIGNEE FONTE | 450,98 | VLINDERKLEPPEN SYLAX STANDAARD GAMMA | 3660770241729 | 1
149G012399 | 149G012399 | VLKL SYLAX WAFER DN65 GGG40-NBR-RVS316 PN6-16/ASA GY HANDG | V.PAP. SYLAX WAFER DN65 GGG40-NBR-INOX316 PN6-16/ASA POIGNEE FONTE | 186,12 | VLINDERKLEPPEN SYLAX STANDAARD GAMMA | 3660770242948 | 1
149G012401 | 149G012401 | VLKL SYLAX WAFER DN80 GGG40-NBR-RVS316 PN6-16/ASA GY HANDG | V.PAP. SYLAX WAFER DN80 GGG40-NBR-INOX316 PN6-16/ASA POIGNEE FONTE | 211,90 | VLINDERKLEPPEN SYLAX STANDAARD GAMMA | 3660770243037 | 1
149G012403 | 149G012403 | VLKL SYLAX WAFER DN100 GGG40-NBR-RVS316 PN6-16/ASA GY HANDG | V.PAP. SYLAX WAFER DN100 GGG40-NBR-INOX316 PN6-16/ASA POIGNEE FONTE | 267,81 | VLINDERKLEPPEN SYLAX STANDAARD GAMMA | 3660770243174 | 1
149G012406 | 149G012406 | VLKL SYLAX WAFER DN125 GGG40-NBR-RVS316 PN6-16/ASA GY HANDG | V.PAP. SYLAX WAFER DN125 GGG40-NBR-INOX316 PN6-16/ASA POIGNEE FONTE | 356,06 | VLINDERKLEPPEN SYLAX STANDAARD GAMMA | 3660770243372 | 1
149G012409 | 149G012409 | VLKL SYLAX WAFER DN150 GGG40-NBR-RVS316 PN6-16/ASA GY HANDG | V.PAP. SYLAX WAFER DN150 GGG40-NBR-INOX316 PN6-16/ASA POIGNEE FONTE | 450,98 | VLINDERKLEPPEN SYLAX STANDAARD GAMMA | 3660770243495 | 1
149G012574 | 149G012574 | VLKL SYLAX LUG DN65 GGG40-EPDM-RVS316 PN10/16 GY HANDGREEP | V.PAP. SYLAX LUG DN65 GGG40-EPDM-INOX316 PN10/16 POIGNEE CRANTEE FONTE | 223,68 | VLINDERKLEPPEN SYLAX STANDAARD GAMMA | 3660770248735 | 1
149G012577 | 149G012577 | VLKL SYLAX LUG DN80 GGG40-EPDM-RVS316 PN10/16 GY HANDGREEP | V.PAP. SYLAX LUG DN80 GGG40-EPDM-INOX316 PN10/16 POIGNEE CRANTEE FONTE | 273,06 | VLINDERKLEPPEN SYLAX STANDAARD GAMMA | 3660770248834 | 1
149G012582 | 149G012582 | VLKL SYLAX LUG DN100 GGG40-EPDM-RVS316 PN10/16 GY HANDGREEP | V.PAP.SYLAX LUG DN100 GGG40-EPDM-INOX316 PN10/16 POIGNEE CRANTEE FONTE | 331,61 | VLINDERKLEPPEN SYLAX STANDAARD GAMMA | 3660770597871 | 1
149G012584 | 149G012584 | VLKL SYLAX LUG DN125 GGG40-EPDM-RVS316 PN10/16 GY HANDGREEP | V.PAP.SYLAX LUG DN125 GGG40-EPDM-INOX316 PN10/16 POIGNEE CRANTEE FONTE | 446,82 | VLINDERKLEPPEN SYLAX STANDAARD GAMMA | 3660770249060 | 1
149G012586 | 149G012586 | VLKL SYLAX LUG DN150 GGG40-EPDM-RVS316 PN10/16 GY HANDGREEP | V.PAP.SYLAX LUG DN150 GGG40-EPDM-INOX316 PN10/16 POIGNEE CRANTEE FONTE | 531,26 | VLINDERKLEPPEN SYLAX STANDAARD GAMMA | 3660770249114 | 1
149G012602 | 149G012602 | VLKL SYLAX LUG DN100 GGG40-NBR-RVS316 PN10/16 GY HANDGREEP | V.PAP. SYLAX LUG DN100 GGG40-NBR-INOX316 PN10/16 POIGNEE CRANTEE FONTE | 331,61 | VLINDERKLEPPEN SYLAX STANDAARD GAMMA | 3660770597864 | 1
149G012605 | 149G012605 | VLKL SYLAX LUG DN125 GGG40-NBR-RVS316 PN10/16 GY HANDGREEP | V.PAP. SYLAX LUG DN125 GGG40-NBR-INOX316 PN10/16 POIGNEE CRANTEE FONTE | 446,82 | VLINDERKLEPPEN SYLAX STANDAARD GAMMA | 3660770250042 | 1
149G012607 | 149G012607 | VLKL SYLAX LUG DN150 GGG40-NBR-RVS316 PN10/16 GY HANDGREEP | V.PAP. SYLAX LUG DN150 GGG40-NBR-INOX316 PN10/16 POIGNEE CRANTEE FONTE | 531,26 | VLINDERKLEPPEN SYLAX STANDAARD GAMMA | 3660770250097 | 1
149G016219 | 149G016219 | VLKL SYLAX LUG DN50 GGG40-EPDM-RVS316 PN10/16 GY HANDGREEP | V.PAP. SYLAX LUG DN50 GGG40-EPDM-INOX316 PN10/16 POIGNEE CRANTEE FONTE | 211,45 | VLINDERKLEPPEN SYLAX STANDAARD GAMMA | 3660770248681 | 1
149G016281 | 149G016281 | VLKL SYLAX WAFER DN200 GG25-EPDM-RVS316 PN6-16/ASA GY HANDG | V.PAP. SYLAX WAFER DN200 GG25-EPDM-INOX316 PN6-16/ASA POIGNEE FONTE | 694,36 | VLINDERKLEPPEN SYLAX STANDAARD GAMMA | 3660770902637 | 1
149G016283 | 149G016283 | VLKL SYLAX WAFER DN200 GG25-NBR-RVS316 PN6-16/ASA GY HANDG | V.PAP. SYLAX WAFER DN200 GG25-NBR-INOX316 PN6-16/ASA POIGNEE FONTE | 694,36 | VLINDERKLEPPEN SYLAX STANDAARD GAMMA | 3660770219278 | 1
149G016284 | 149G016284 | VLKL SYLAX WAFER DN250 GG25-NBR-RVS316 PN6-16/ASA GY HANDG | V.PAP. SYLAX WAFER DN250 GG25-NBR-INOX316 PN6-16/ASA POIGNEE FONTE | 1.100,14 | VLINDERKLEPPEN SYLAX STANDAARD GAMMA | 3660770931897 | 1
149G016303 | 149G016303 | VLKL SYLAX LUG DN50 GGG40-NBR-RVS316 PN10/16 GY HANDGREEP | V.PAP. SYLAX LUG DN50 GGG40-NBR-INOX316 PN10/16 POIGNEE CRANTEE FONTE | 211,45 | VLINDERKLEPPEN SYLAX STANDAARD GAMMA | 3660770249725 | 1
149G016753 | 149G016753 | VLKL SYLAX LUG DN32 GGG40-EPDM-RVS316 PN10/16 GY HANDGREEP | V.PAP. SYLAX LUG DN32 GGG40-EPDM-INOX316 PN10/16 POIGNEE CRANTEE FONTE | 176,12 | VLINDERKLEPPEN SYLAX STANDAARD GAMMA | 3660770248544 | 1
149G016754 | 149G016754 | VLKL SYLAX LUG DN40 GGG40-EPDM-RVS316 PN10/16 GY HANDGREEP | V.PAP. SYLAX LUG DN40 GGG40-EPDM-INOX316 PN10/16 POIGNEE CRANTEE FONTE | 176,12 | VLINDERKLEPPEN SYLAX STANDAARD GAMMA | 3660770248605 | 1
149G016755 | 149G016755 | VLKL SYLAX LUG DN32 GGG40-NBR-RVS316 PN10/16 GY HANDGREEP | V.PAP. SYLAX LUG DN32 GGG40-NBR-INOX316 PN10/16 POIGNEE CRANTEE FONTE | 176,12 | VLINDERKLEPPEN SYLAX STANDAARD GAMMA | 3660770249633 | 1
149G019665 | 149G019665 | VLKL SYLAX WAFER DN32/40 GGG40-NBR-RVS316 PN6-16/ASA GY HAND | V.PAP. SYLAX WAFER DN32/40 GGG40-NBR-INOX316 PN6-16/ASA POIGNEE FONTE | 149,40 | VLINDERKLEPPEN SYLAX STANDAARD GAMMA | 3660770242641 | 1
149G023622 | 149G023622 | VLKL SYLAX WAFER DN80 GGG40-EPDM-EPOXY PN6-16/ASA GY HANDG | V.PAP.SYLAX WAFER DN80 GGG40-EPDM-EPOXY PN6-16/ASA POIGN.CRANTEE FONTE | 202,73 | VLINDERKLEPPEN SYLAX STANDAARD GAMMA | 3660770230402 | 1
149G023904 | 149G023904 | VLKL SYLAX WAFER DN300 GG25-EPDM-RVS316 PN6-16/ASA GY HANDG | V.PAP. SYLAX WAFER DN300 GG25-EPDM-INOX316 PN6-16/ASA POIGNEE FONTE | 1.583,62 | VLINDERKLEPPEN SYLAX STANDAARD GAMMA | 3660770893744 | 1
149G025988 | 149G025988 | VLKL SYLAX LUG DN250 GG25-NBR-RVS316 PN10 GY HANDGREEP | V.PAP. SYLAX LUG DN250 GG25-NBR-INOX316 PN10 POIGNEE CRANTEE FONTE | 1.297,09 | VLINDERKLEPPEN SYLAX STANDAARD GAMMA | 3660770226498 | 1
149G026594 | 149G026594 | VLKL SYLAX WAFER DN50 GGG40-NBR-RVS316 PN6-16/ASA GY HANDG | V.PAP. SYLAX WAFER DN50 GGG40-NBR-INOX316 PN6-16/ASA POIGNEE FONTE | 184,85 | VLINDERKLEPPEN SYLAX STANDAARD GAMMA | 3660770242801 | 1
149G028006 | 149G028006 | VLKL SYLAX LUG DN150 GG25-EPDM-RVS316 PN10/16 GY HANDGREEP | V.PAP. SYLAX LUG DN150 GG25-EPDM-INOX316 PN10/16 POIGNEE CRANTEE FONTE | 462,93 | VLINDERKLEPPEN SYLAX STANDAARD GAMMA | 3660770225521 | 1
149G028007 | 149G028007 | VLKL SYLAX LUG DN125 GG25-EPDM-RVS316 PN10/16 GY HANDGREEP | V.PAP. SYLAX LUG DN125 GG25-EPDM-INOX316 PN10/16 POIGNEE CRANTEE FONTE | 380,86 | VLINDERKLEPPEN SYLAX STANDAARD GAMMA | 3660770225408 | 1
149G032103 | 149G032103 | VLKL SYLAX WAFER DN50 GG25-EPDM-EPOXY PN6-16/ASA GY HANDG | V.PAP.SYLAX WAFER DN50 GG25-EPDM-EPOXY PN6-16/ASA POIGN.CRANT. FONTE | 142,52 | VLINDERKLEPPEN SYLAX STANDAARD GAMMA | 3660770257133 | 1
149G032113 | 149G032113 | VLKL SYLAX WAFER DN65 GG25-EPDM-EPOXY PN6-16/ASA GY HANDG | V.PAP. SYLAX WAFER DN65 GG25-EPDM-EPOXY PN6-16/ASA POIGNEE FONTE | 156,95 | VLINDERKLEPPEN SYLAX STANDAARD GAMMA | 3660770257188 | 1
149G032123 | 149G032123 | VLKL SYLAX WAFER DN80 GG25-EPDM-EPOXY PN6-16/ASA GY HANDG | V.PAP. SYLAX WAFER DN80 GG25-EPDM-EPOXY PN6-16/ASA POIGNEE FONTE | 169,28 | VLINDERKLEPPEN SYLAX STANDAARD GAMMA | 3660770257287 | 1
149G032133 | 149G032133 | VLKL SYLAX WAFER DN100 GG25-EPDM-EPOXY PN6-16/ASA GY HANDG | V.PAP. SYLAX WAFER DN100 GG25-EPDM-EPOXY PN6-16/ASA POIGNEE FONTE | 225,27 | VLINDERKLEPPEN SYLAX STANDAARD GAMMA | 3660770594603 | 1
149G032143 | 149G032143 | VLKL SYLAX WAFER DN125 GG25-EPDM-EPOXY PN6-16/ASA GY HANDG | V.PAP. SYLAX WAFER DN125 GG25-EPDM-EPOXY PN6-16/ASA POIGNEE FONTE | 251,93 | VLINDERKLEPPEN SYLAX STANDAARD GAMMA | 3660770893683 | 1
149G032153 | 149G032153 | VLKL SYLAX WAFER DN150 GG25-EPDM-EPOXY PN6-16/ASA GY HANDG | V.PAP.SYLAX WAFER DN150 GG25-EPDM-EPOXY PN6-16/ASA POIGN.CRANTEE FONTE | 304,54 | VLINDERKLEPPEN SYLAX STANDAARD GAMMA | 3660770257683 | 1
149G032862 | 149G032862 | VLKL SYLAX LUG DN65 GG25-EPDM-EPOXY PN10/16 GY HANDGREEP | V.PAP. SYLAX LUG DN65 GG25-EPDM-EPOXY PN10/16 POIGNEE CRANTEE FONTE | 193,00 | VLINDERKLEPPEN SYLAX STANDAARD GAMMA | 3660770271146 | 1/4
149G032882 | 149G032882 | VLKL SYLAX LUG DN100 GG25-EPDM-EPOXY PN10/16 GY HANDGREEP | V.PAP. SYLAX LUG DN100 GG25-EPDM-EPOXY PN10/16 POIGNEE CRANTEE FONTE | 295,17 | VLINDERKLEPPEN SYLAX STANDAARD GAMMA | 3660770841660 | 1
149G032902 | 149G032902 | VLKL SYLAX LUG DN150 GG25-EPDM-EPOXY PN10/16 GY HANDGREEP | V.PAP. SYLAX LUG DN150 GG25-EPDM-EPOXY PN10/16 POIGNEE CRANTEE FONTE | 385,96 | VLINDERKLEPPEN SYLAX STANDAARD GAMMA | 3660770271375 | 1
149G032912 | 149G032912 | VLKL SYLAX LUG DN200 GG25-EPDM-EPOXY PN10 GY HANDGREEP | V.PAP. SYLAX LUG DN200 GG25-EPDM-EPOXY PN10 POIGNEE CRANTEE FONTE | 648,17 | VLINDERKLEPPEN SYLAX STANDAARD GAMMA | 3660770271467 | 1
149G032921 | 149G032921 | VLKL SYLAX LUG DN250 GG25-EPDM-EPOXY PN10 GY HANDGREEP | V.PAP. SYLAX LUG DN250 GG25-EPDM-EPOXY PN10 POIGNEE CRANTEE FONTE | 999,34 | VLINDERKLEPPEN SYLAX STANDAARD GAMMA | 3660770271504 | 1
149G032929 | 149G032929 | VLKL SYLAX LUG DN300 GG25-EPDM-EPOXY PN10 GY HANDGREEP | V.PAP. SYLAX LUG DN300 GG25-EPDM-EPOXY PN10 POIGNEE CRANTEE FONTE | 1.330,55 | VLINDERKLEPPEN SYLAX STANDAARD GAMMA | 3660770271542 | 1
149G036113 | 149G036113 | VLKL SYLAX WAFER DN50 GGG40-EPDM-EPOXY PN6-16/ASA GY HANDG | V.PAP.SYLAX WAFER DN50 GGG40-EPDM-EPOXY PN6-16/ASA POIGN.CRANTEE FONTE | 173,04 | VLINDERKLEPPEN SYLAX STANDAARD GAMMA | 3660770230327 | 1
149G036917 | 149G036917 | VLKL SYLAX WAFER DN25 GG25-NBR-RVS316 PN6-16/ASA GY HANDG | V.PAP. SYLAX WAFER DN25 GG25-NBR-INOX316 PN6-16/ASA POIGNEE FONTE | 119,64 | VLINDERKLEPPEN SYLAX STANDAARD GAMMA | 3660770228942 | 1
149G038573 | 149G038573 | VLKL SYLAX WAFER DN100 GGG40-EPDM-EPOXY PN6-16/ASA GY HANDG | V.PAP.SYLAX WAFER DN100 GGG40-EPDM-EPOXY PN6-16/ASA POIGN.CRANT.FONTE | 275,69 | VLINDERKLEPPEN SYLAX STANDAARD GAMMA | 3660770932344 | 1
149G038574 | 149G038574 | VLKL SYLAX WAFER DN125 GGG40-EPDM-EPOXY PN6-16/ASA GY HANDG | V.PAP.SYLAX WAFER DN125 GGG40-EPDM-EPOXY PN6-16/ASA POIGN.CRANT.FONTE | 314,18 | VLINDERKLEPPEN SYLAX STANDAARD GAMMA | 3660770230556 | 1
149G038575 | 149G038575 | VLKL SYLAX WAFER DN150 GGG40-EPDM-EPOXY PN6-16/ASA GY HANDG | V.PAP.SYLAX WAFER DN150 GGG40-EPDM-EPOXY PN6-16/ASA POIGN.CRANT.FONTE | 368,30 | VLINDERKLEPPEN SYLAX STANDAARD GAMMA | 3660770230600 | 1
149G038678 | 149G038678 | VLKL SYLAX LUG DN80 GGG40-NBR-RVS316 PN10/16 GY HANDGREEP | V.PAP. SYLAX LUG DN80 GGG40-NBR-INOX316 PN10/16 POIGNEE CRANTEE FONTE | 273,06 | VLINDERKLEPPEN SYLAX STANDAARD GAMMA | 3660770249879 | 1
149G039453 | 149G039453 | VLKL SYLAX WAFER DN65 GGG40-EPDM-EPOXY PN6-16/ASA GY HANDG | V.PAP.SYLAX WAFER DN65 GGG40-EPDM-EPOXY PN6-16/ASA POIGN.CRANTEE FONTE | 187,85 | VLINDERKLEPPEN SYLAX STANDAARD GAMMA | 3660770230358 | 1
149G039454 | 149G039454 | VLKL SYLAX WAFER DN200 GGG40-EPDM-EPOXY PN6-16/ASA GY HANDG | V.PAP.SYLAX WAFER DN200 GGG40-EPDM-EPOXY PN6-16/ASA POIGN.CRANT.FONTE | 596,71 | VLINDERKLEPPEN SYLAX STANDAARD GAMMA | 3660770230716 | 1
149G039455 | 149G039455 | VLKL SYLAX WAFER DN250 GGG40-EPDM-EPOXY PN6-16/ASA GY HANDG | V.PAP.SYLAX WAFER DN250 GGG40-EPDM-EPOXY PN6-16/ASA POIGN.CRANT.FONTE | 930,71 | VLINDERKLEPPEN SYLAX STANDAARD GAMMA | 3660770884216 | 1
149G039456 | 149G039456 | VLKL SYLAX WAFER DN300 GGG40-EPDM-EPOXY PN6-16/ASA GY HANDG | V.PAP.SYLAX WAFER DN300 GGG40-EPDM-EPOXY PN6-16/ASA POIGN.CRANT.FONTE | 1.088,38 | VLINDERKLEPPEN SYLAX STANDAARD GAMMA | 3660770904334 | 1
149G039457 | 149G039457 | VLKL SYLAX LUG DN50 GGG40-EPDM-EPOXY PN10/16 GY HANDGREEP | V.PAP. SYLAX LUG DN50 GGG40-EPDM-EPOXY PN10/16 POIGNEE CRANTEE FONTE | 208,40 | VLINDERKLEPPEN SYLAX STANDAARD GAMMA | 3660770228515 | 1
149G039458 | 149G039458 | VLKL SYLAX LUG DN65 GGG40-EPDM-EPOXY PN10/16 GY HANDGREEP | V.PAP. SYLAX LUG DN65 GGG40-EPDM-EPOXY PN10/16 POIGNEE CRANTEE FONTE | 225,01 | VLINDERKLEPPEN SYLAX STANDAARD GAMMA | 3660770228546 | 1
149G039459 | 149G039459 | VLKL SYLAX LUG DN80 GGG40-EPDM-EPOXY PN10/16 GY HANDGREEP | V.PAP. SYLAX LUG DN80 GGG40-EPDM-EPOXY PN10/16 POIGNEE CRANTEE FONTE | 266,48 | VLINDERKLEPPEN SYLAX STANDAARD GAMMA | 3660770228591 | 1
149G039460 | 149G039460 | VLKL SYLAX LUG DN100 GGG40-EPDM-EPOXY PN10/16 GY HANDGREEP | V.PAP. SYLAX LUG DN100 GGG40-EPDM-EPOXY PN10/16 POIGNEE CRANTEE FONTE | 347,75 | VLINDERKLEPPEN SYLAX STANDAARD GAMMA | 3660770625123 | 1
149G039461 | 149G039461 | VLKL SYLAX LUG DN125 GGG40-EPDM-EPOXY PN10/16 GY HANDGREEP | V.PAP. SYLAX LUG DN125 GGG40-EPDM-EPOXY PN10/16 POIGNEE CRANTEE FONTE | 408,42 | VLINDERKLEPPEN SYLAX STANDAARD GAMMA | 3660770424665 | 1
149G039462 | 149G039462 | VLKL SYLAX LUG DN150 GGG40-EPDM-EPOXY PN10/16 GY HANDGREEP | V.PAP. SYLAX LUG DN150 GGG40-EPDM-EPOXY PN10/16 POIGNEE CRANTEE FONTE | 451,41 | VLINDERKLEPPEN SYLAX STANDAARD GAMMA | 3660770228713 | 1
149G039463 | 149G039463 | VLKL SYLAX LUG DN200 GGG40-EPDM-EPOXY PN16 GY HANDGREEP | V.PAP. SYLAX LUG DN200 GGG40-EPDM-EPOXY PN16 POIGNEE CRANTEE FONTE | 743,28 | VLINDERKLEPPEN SYLAX STANDAARD GAMMA | 3660770228775 | 1
149G039464 | 149G039464 | VLKL SYLAX LUG DN250 GGG40-EPDM-EPOXY PN16 GY HANDGREEP | V.PAP. SYLAX LUG DN250 GGG40-EPDM-EPOXY PN16 POIGNEE CRANTEE FONTE | 1.154,12 | VLINDERKLEPPEN SYLAX STANDAARD GAMMA | 3660770228812 | 1
149G039465 | 149G039465 | VLKL SYLAX LUG DN300 GGG40-EPDM-EPOXY PN16 GY HANDGREEP | V.PAP. SYLAX LUG DN300 GGG40-EPDM-EPOXY PN16 POIGNEE CRANTEE FONTE | 1.267,69 | VLINDERKLEPPEN SYLAX STANDAARD GAMMA | 3660770845514 | 1
149G039466 | 149G039466 | VLKL SYLAX LUG DN200 GGG40-EPDM-EPOXY PN10 GY HANDGREEP | V.PAP. SYLAX LUG DN200 GGG40-EPDM-EPOXY PN10 POIGNEE CRANTEE FONTE | 743,28 | VLINDERKLEPPEN SYLAX STANDAARD GAMMA | 3660770250851 | 1
149G039467 | 149G039467 | VLKL SYLAX LUG DN250 GGG40-EPDM-EPOXY PN10 GY HANDGREEP | V.PAP. SYLAX LUG DN250 GGG40-EPDM-EPOXY PN10 POIGNEE CRANTEE FONTE | 1.239,87 | VLINDERKLEPPEN SYLAX STANDAARD GAMMA | 3660770250905 | 1
149G039468 | 149G039468 | VLKL SYLAX LUG DN300 GGG40-EPDM-EPOXY PN10 GY HANDGREEP | V.PAP. SYLAX LUG DN300 GGG40-EPDM-EPOXY PN10 POIGNEE CRANTEE FONTE | Op aanvraag | VLINDERKLEPPEN SYLAX STANDAARD GAMMA | 3660770250936 | 1
149G045107 | 149G045107 | VLKL SYLAX WAFER DN50 GG25-NBR-EPOXY PN10/16/ASA GY HANDG | V.PAP.SYLAX WAFER DN50 GG25-NBR-EPOXY PN10/16/ASA POIGN.CRANT. FONTE | 142,52 | VLINDERKLEPPEN SYLAX STANDAARD GAMMA | 3660770313273 | 1
149G045108 | 149G045108 | VLKL SYLAX WAFER DN65 GG25-NBR-EPOXY PN10/16/ASA GY HANDG | V.PAP.SYLAX WAFER DN65 GG25-NBR-EPOXY PN10/16/ASA POIGN.CRANT. FONTE | 156,95 | VLINDERKLEPPEN SYLAX STANDAARD GAMMA | 3660770443987 | 1
149G045109 | 149G045109 | VLKL SYLAX WAFER DN80 GG25-NBR-EPOXY PN10/16/ASA GY HANDG | V.PAP.SYLAX WAFER DN80 GG25-NBR-EPOXY PN10/16/ASA POIGN.CRANT. FONTE | 169,28 | VLINDERKLEPPEN SYLAX STANDAARD GAMMA | 3660770313327 | 1
149G045110 | 149G045110 | VLKL SYLAX WAFER DN100 GG25-NBR-EPOXY PN10/16/ASA GY HANDG | V.PAP.SYLAX WAFER DN100 GG25-NBR-EPOXY PN10/16/ASA POIGN.CRANTEE FONTE | 225,27 | VLINDERKLEPPEN SYLAX STANDAARD GAMMA | 3660770313358 | 1
149G045111 | 149G045111 | VLKL SYLAX WAFER DN125 GG25-NBR-EPOXY PN10/16/ASA GY HANDG | V.PAP.SYLAX WAFER DN125 GG25-NBR-EPOXY PN10/16/ASA POIGN.CRANTEE FONTE | 251,93 | VLINDERKLEPPEN SYLAX STANDAARD GAMMA | 3660770313389 | 1
149G045112 | 149G045112 | VLKL SYLAX WAFER DN150 GG25-NBR-EPOXY PN10/16/ASA GY HANDG | V.PAP.SYLAX WAFER DN150 GG25-NBR-EPOXY PN10/16/ASA POIGN.CRANTEE FONTE | 304,54 | VLINDERKLEPPEN SYLAX STANDAARD GAMMA | 3660770313402 | 1
149G045113 | 149G045113 | VLKL SYLAX WAFER DN200 GG25-NBR-EPOXY PN10/16/ASA GY HANDG | V.PAP.SYLAX WAFER DN200 GG25-NBR-EPOXY PN10/16/ASA POIGN.CRANTEE FONTE | 505,85 | VLINDERKLEPPEN SYLAX STANDAARD GAMMA | 3660770948765 | 1
149G045114 | 149G045114 | VLKL SYLAX WAFER DN250 GG25-NBR-EPOXY PN10/16/ASA GY HANDG | V.PAP.SYLAX WAFER DN250 GG25-NBR-EPOXY PN10/16/ASA POIGN.CRANTEE FONTE | 782,42 | VLINDERKLEPPEN SYLAX STANDAARD GAMMA | 3660770444052 | 1
149G045115 | 149G045115 | VLKL SYLAX WAFER DN300 GG25-NBR-EPOXY PN10/16/ASA GY HANDG | V.PAP.SYLAX WAFER DN300 GG25-NBR-EPOXY PN10/16/ASA POIGN.CRANTEE FONTE | Op aanvraag | VLINDERKLEPPEN SYLAX STANDAARD GAMMA | 3660770846986 | 1
149G045116 | 149G045116 | VLKL SYLAX WAFER DN50 GGG40-NBR-EPOXY PN6-16/ASA GY HANDG | V.PAP.SYLAX WAFER DN50 GGG40-NBR-EPOXY PN6-16/ASA POIGN.CRANT. FONTE | 173,04 | VLINDERKLEPPEN SYLAX STANDAARD GAMMA | 3660770458004 | 1
149G045117 | 149G045117 | VLKL SYLAX WAFER DN65 GGG40-NBR-EPOXY PN6-16/ASA GY HANDG | V.PAP.SYLAX WAFER DN65 GGG40-NBR-EPOXY PN6-16/ASA POIGN.CRANT. FONTE | 187,85 | VLINDERKLEPPEN SYLAX STANDAARD GAMMA | 3660770458011 | 1
149G045118 | 149G045118 | VLKL SYLAX WAFER DN80 GGG40-NBR-EPOXY PN6-16/ASA GY HANDG | V.PAP.SYLAX WAFER DN80 GGG40-NBR-EPOXY PN6-16/ASA POIGN.CRANT. FONTE | 202,73 | VLINDERKLEPPEN SYLAX STANDAARD GAMMA | 3660770444083 | 1
149G045119 | 149G045119 | VLKL SYLAX WAFER DN100 GGG40-NBR-EPOXY PN6-16/ASA GY HANDG | V.PAP.SYLAX WAFER DN100 GGG40-NBR-EPOXY PN6-16/ASA POIGN.CRANTEE FONTE | 275,69 | VLINDERKLEPPEN SYLAX STANDAARD GAMMA | 3660770934799 | 1
149G045120 | 149G045120 | VLKL SYLAX WAFER DN125 GGG40-NBR-EPOXY PN6-16/ASA GY HANDG | V.PAP.SYLAX WAFER DN125 GGG40-NBR-EPOXY PN6-16/ASA POIGN.CRANTEE FONTE | 314,18 | VLINDERKLEPPEN SYLAX STANDAARD GAMMA | 3660770458028 | 1
149G045121 | 149G045121 | VLKL SYLAX WAFER DN150 GGG40-NBR-EPOXY PN6-16/ASA GY HANDG | V.PAP.SYLAX WAFER DN150 GGG40-NBR-EPOXY PN6-16/ASA POIGN.CRANTEE FONTE | 368,30 | VLINDERKLEPPEN SYLAX STANDAARD GAMMA | 3660770458035 | 1
149G045122 | 149G045122 | VLKL SYLAX WAFER DN200 GGG40-NBR-EPOXY PN6-16/ASA GY HANDG | V.PAP.SYLAX WAFER DN200 GGG40-NBR-EPOXY PN6-16/ASA POIGN.CRANTEE FONTE | 596,71 | VLINDERKLEPPEN SYLAX STANDAARD GAMMA | 3660770974986 | 1
149G045123 | 149G045123 | VLKL SYLAX WAFER DN250 GGG40-NBR-EPOXY PN6-16/ASA GY HANDG | V.PAP.SYLAX WAFER DN250 GGG40-NBR-EPOXY PN6-16/ASA POIGN.CRANTEE FONTE | Op aanvraag | VLINDERKLEPPEN SYLAX STANDAARD GAMMA | 3660770458042 | 1
149G045124 | 149G045124 | VLKL SYLAX WAFER DN300 GGG40-NBR-EPOXY PN6-16/ASA GY HANDG | V.PAP.SYLAX WAFER DN300 GGG40-NBR-EPOXY PN6-16/ASA POIGN.CRANTEE FONTE | Op aanvraag | VLINDERKLEPPEN SYLAX STANDAARD GAMMA | 3660770846993 | 1
149G045125 | 149G045125 | VLKL SYLAX LUG DN50 GG25-NBR-EPOXY PN10/16 GY HANDGREEP | V.PAP. SYLAX LUG DN50 GG25-NBR-EPOXY PN10/16 POIGNEE CRANTEE FONTE | 176,89 | VLINDERKLEPPEN SYLAX STANDAARD GAMMA | 3660770457939 | 1
149G045126 | 149G045126 | VLKL SYLAX LUG DN65 GG25-NBR-EPOXY PN10/16 GY HANDGREEP | V.PAP. SYLAX LUG DN65 GG25-NBR-EPOXY PN10/16 POIGNEE CRANTEE FONTE | 193,00 | VLINDERKLEPPEN SYLAX STANDAARD GAMMA | 3660770457946 | 1
149G045127 | 149G045127 | VLKL SYLAX LUG DN80 GG25-NBR-EPOXY PN10/16 GY HANDGREEP | V.PAP. SYLAX LUG DN80 GG25-NBR-EPOXY PN10/16 POIGNEE CRANTEE FONTE | 231,20 | VLINDERKLEPPEN SYLAX STANDAARD GAMMA | 3660770457953 | 1
149G045128 | 149G045128 | VLKL SYLAX LUG DN100 GG25-NBR-EPOXY PN10/16 GY HANDGREEP | V.PAP. SYLAX LUG DN100 GG25-NBR-EPOXY PN10/16 POIGNEE CRANTEE FONTE | 295,17 | VLINDERKLEPPEN SYLAX STANDAARD GAMMA | 3660770622559 | 1
149G045129 | 149G045129 | VLKL SYLAX LUG DN125 GG25-NBR-EPOXY PN10/16 GY HANDGREEP | V.PAP. SYLAX LUG DN125 GG25-NBR-EPOXY PN10/16 POIGNEE CRANTEE FONTE | 343,56 | VLINDERKLEPPEN SYLAX STANDAARD GAMMA | 3660770313532 | 1
149G045130 | 149G045130 | VLKL SYLAX LUG DN150 GG25-NBR-EPOXY PN10/16 GY HANDGREEP | V.PAP. SYLAX LUG DN150 GG25-NBR-EPOXY PN10/16 POIGNEE CRANTEE FONTE | 385,96 | VLINDERKLEPPEN SYLAX STANDAARD GAMMA | 3660770457977 | 1
149G045131 | 149G045131 | VLKL SYLAX LUG DN200 GG25-NBR-EPOXY PN10 GY HANDGREEP | V.PAP. SYLAX LUG DN200 GG25-NBR-EPOXY PN10 POIGNEE CRANTEE FONTE | 648,17 | VLINDERKLEPPEN SYLAX STANDAARD GAMMA | 3660770958290 | 1
149G045132 | 149G045132 | VLKL SYLAX LUG DN250 GG25-NBR-EPOXY PN10 GY HANDGREEP | V.PAP. SYLAX LUG DN250 GG25-NBR-EPOXY PN10 POIGNEE CRANTEE FONTE | 999,34 | VLINDERKLEPPEN SYLAX STANDAARD GAMMA | 3660770457984 | 1
149G045133 | 149G045133 | VLKL SYLAX LUG DN300 GG25-NBR-EPOXY PN10 GY HANDGREEP | V.PAP. SYLAX LUG DN300 GG25-NBR-EPOXY PN10 POIGNEE CRANTEE FONTE | 1.330,55 | VLINDERKLEPPEN SYLAX STANDAARD GAMMA | 3660770457991 | 1
149G045134 | 149G045134 | VLKL SYLAX LUG DN50 GGG40-NBR-EPOXY PN10/16 GY HANDGREEP | V.PAP. SYLAX LUG DN50 GGG40-NBR-EPOXY PN10/16 POIGNEE CRANTEE FONTE | 208,40 | VLINDERKLEPPEN SYLAX STANDAARD GAMMA | 3660770458127 | 1
149G045135 | 149G045135 | VLKL SYLAX LUG DN65 GGG40-NBR-EPOXY PN10/16 GY HANDGREEP | V.PAP. SYLAX LUG DN65 GGG40-NBR-EPOXY PN10/16 POIGNEE CRANTEE FONTE | 225,01 | VLINDERKLEPPEN SYLAX STANDAARD GAMMA | 3660770458134 | 1
149G045136 | 149G045136 | VLKL SYLAX LUG DN80 GGG40-NBR-EPOXY PN10/16 GY HANDGREEP | V.PAP. SYLAX LUG DN80 GGG40-NBR-EPOXY PN10/16 POIGNEE CRANTEE FONTE | 266,48 | VLINDERKLEPPEN SYLAX STANDAARD GAMMA | 3660770444137 | 1
149G045137 | 149G045137 | VLKL SYLAX LUG DN100 GGG40-NBR-EPOXY PN10/16 GY HANDGREEP | V.PAP. SYLAX LUG DN100 GGG40-NBR-EPOXY PN10/16 POIGNEE CRANTEE FONTE | 347,75 | VLINDERKLEPPEN SYLAX STANDAARD GAMMA | 3660770444144 | 1
149G045138 | 149G045138 | VLKL SYLAX LUG DN125 GGG40-NBR-EPOXY PN10/16 GY HANDGREEP | V.PAP. SYLAX LUG DN125 GGG40-NBR-EPOXY PN10/16 POIGNEE CRANTEE FONTE | 408,42 | VLINDERKLEPPEN SYLAX STANDAARD GAMMA | 3660770458141 | 1
149G045139 | 149G045139 | VLKL SYLAX LUG DN150 GGG40-NBR-EPOXY PN10/16 GY HANDGREEP | V.PAP. SYLAX LUG DN150 GGG40-NBR-EPOXY PN10/16 POIGNEE CRANTEE FONTE | 451,41 | VLINDERKLEPPEN SYLAX STANDAARD GAMMA | 3660770458158 | 1
149G045140 | 149G045140 | VLKL SYLAX LUG DN200 GGG40-NBR-EPOXY PN16 GY HANDGREEP | V.PAP. SYLAX LUG DN200 GGG40-NBR-EPOXY PN16 POIGNEE CRANTEE FONTE | 743,28 | VLINDERKLEPPEN SYLAX STANDAARD GAMMA | 3660770982240 | 1
149G045141 | 149G045141 | VLKL SYLAX LUG DN250 GGG40-NBR-EPOXY PN16 GY HANDGREEP | V.PAP. SYLAX LUG DN250 GGG40-NBR-EPOXY PN16 POIGNEE CRANTEE FONTE | 1.154,12 | VLINDERKLEPPEN SYLAX STANDAARD GAMMA | 3660770458172 | 1
149G045142 | 149G045142 | VLKL SYLAX LUG DN300 GGG40-NBR-EPOXY PN16 GY HANDGREEP | V.PAP. SYLAX LUG DN300 GGG40-NBR-EPOXY PN16 POIGNEE CRANTEE FONTE | Op aanvraag | VLINDERKLEPPEN SYLAX STANDAARD GAMMA | 3660770847006 | 1
149G045143 | 149G045143 | VLKL SYLAX LUG DN200 GGG40-NBR-EPOXY PN10 GY HANDGREEP | V.PAP. SYLAX LUG DN200 GGG40-NBR-EPOXY PN10 POIGNEE CRANTEE FONTE | 743,28 | VLINDERKLEPPEN SYLAX STANDAARD GAMMA | 3660770458097 | 1
149G045144 | 149G045144 | VLKL SYLAX LUG DN250 GGG40-NBR-EPOXY PN10 GY HANDGREEP | V.PAP. SYLAX LUG DN250 GGG40-NBR-EPOXY PN10 POIGNEE CRANTEE FONTE | Op aanvraag | VLINDERKLEPPEN SYLAX STANDAARD GAMMA | 3660770458103 | 1
149G045145 | 149G045145 | VLKL SYLAX LUG DN300 GGG40-NBR-EPOXY PN10 GY HANDGREEP | V.PAP. SYLAX LUG DN300 GGG40-NBR-EPOXY PN10 POIGNEE CRANTEE FONTE | 1.495,24 | VLINDERKLEPPEN SYLAX STANDAARD GAMMA | 3660770847013 | 1
149G059260 | 149G059260 | VLKL SYLAX WAFER DN150 GG25-EPDM-RVS316 PN6-16/ASA GY HANDG | V.PAP. SYLAX WAFER DN150 GG25-EPDM-INOX316 PN6-16/ASA POIGNEE FONTE | 384,72 | VLINDERKLEPPEN SYLAX STANDAARD GAMMA | 3660770216628 | 1/5
149G059358 | 149G059358 | VLKL SYLAX LUG DN150 GG25-NBR-RVS316 PN10/16 GY HANDGREEP | V.PAP. SYLAX LUG DN150 GG25-NBR-INOX316 PN10/16 POIGNEE CRANTEE FONTE | 462,93 | VLINDERKLEPPEN SYLAX STANDAARD GAMMA | 3660770226429 | 1
149G059541 | 149G059541 | VLKL SYLAX WAFER DN100 GGG40-EPDM-RVS316 PN6-16/ASA GY HANDG | V.PAP. SYLAX WAFER DN100 GGG40-EPDM-INOX316 PN6-16/ASA POIGNEE FONTE | 275,83 | VLINDERKLEPPEN SYLAX STANDAARD GAMMA | 3660770893669 | 1
149G059626 | 149G059626 | VLKL SYLAX LUG DN40 GGG40-NBR-RVS316 PN10/16 GY HANDGREEP | V.PAP. SYLAX LUG DN40 GGG40-NBR-INOX316 PN10/16 POIGNEE CRANTEE FONTE | 176,12 | VLINDERKLEPPEN SYLAX STANDAARD GAMMA | 3660770249671 | 1
149G059628 | 149G059628 | VLKL SYLAX LUG DN65 GGG40-NBR-RVS316 PN10/16 GY HANDGREEP | V.PAP. SYLAX LUG DN65 GGG40-NBR-INOX316 PN10/16 POIGNEE CRANTEE FONTE | 223,68 | VLINDERKLEPPEN SYLAX STANDAARD GAMMA | 3660770249831 | 1
149G059712 | 149G059712 | VLKL SYLAX WAFER DN25 GG25-EPDM-RVS316 PN6-16/ASA GY HANDG | V.PAP. SYLAX WAFER DN25 GG25-EPDM-INOX316 PN6-16/ASA POIGNEE FONTE | 119,64 | VLINDERKLEPPEN SYLAX STANDAARD GAMMA | 3660770255917 | 1
149G061911 | 149G061911 | VLKL SYLAX DUBBELFLENS DN1200 GGG40-EPDM-EPOXY PN10 WORMW | V.PAP.SYLAX DOUBLE BRIDE DN1200 GGG40-EPDM-EPOXY PN10 REDUCTEUR MANUEL | Op aanvraag | VLINDERKLEPPEN SYLAX MET WORMWIELKAST | 3660770474639 | 1
149G061912 | 149G061912 | VLKL SYLAX DUBBELFLENS DN1200 GGG40-EPDM-EPOXY PN16 WORMW | V.PAP.SYLAX DOUBLE BRIDE DN1200 GGG40-EPDM-EPOXY PN16 REDUCTEUR MANUEL | 56.202,64 | VLINDERKLEPPEN SYLAX MET WORMWIELKAST | 3660770474783 | 1
149G061913 | 149G061913 | VLKL SYLAX DUBBELFLENS DN1200 GGG40-NBR-EPOXY PN10 WORMW | V.PAP. SYLAX DOUBLE BRIDE DN1200 GGG40-NBR-EPOXY PN10 REDUCTEUR MANUEL | Op aanvraag | VLINDERKLEPPEN SYLAX MET WORMWIELKAST | 3660770931552 | 1
149G061914 | 149G061914 | VLKL SYLAX DUBBELFLENS DN1200 GGG40-NBR-EPOXY PN16 WORMW | V.PAP. SYLAX DOUBLE BRIDE DN1200 GGG40-NBR-EPOXY PN16 REDUCTEUR MANUEL | 56.202,64 | VLINDERKLEPPEN SYLAX MET WORMWIELKAST | 3660770474868 | 1
149G065372 | 149G065372 | VLKL SYLAX DUBBELFLENS DN1200 GGG40-NBR-RVS316 PN10 WORMW | V.PAP.SYLAX DOUBLE BRIDE DN1200 GGG40-NBR-INOX316 PN10 REDUCT. MANUEL | Op aanvraag | VLINDERKLEPPEN SYLAX MET WORMWIELKAST | 3660770931569 | 1
149G065373 | 149G065373 | VLKL SYLAX DUBBELFLENS DN1200 GGG40-NBR-RVS316 PN16 WORMW | V.PAP.SYLAX DOUBLE BRIDE DN1200 GGG40-NBR-INOX316 PN16 REDUCT. MANUEL | Op aanvraag | VLINDERKLEPPEN SYLAX MET WORMWIELKAST | 3660770475650 | 1
149G065431 | 149G065431 | VLKL SYLAX WAFER DN900 GGG40-EPDM-EPOXY PN10 WORMWIELKAST | V.PAP. SYLAX WAFER DN900 GGG40-EPDM-EPOXY PN10 REDUCTEUR MANUEL | Op aanvraag | VLINDERKLEPPEN SYLAX MET WORMWIELKAST | 3660770847020 | 1
149G065432 | 149G065432 | VLKL SYLAX WAFER DN1000 GGG40-EPDM-EPOXY PN10 WORMWIELKAST | V.PAP. SYLAX WAFER DN1000 GGG40-EPDM-EPOXY PN10 REDUCTEUR MANUEL | 25.646,64 | VLINDERKLEPPEN SYLAX MET WORMWIELKAST | 3660770474325 | 1
149G065440 | 149G065440 | VLKL SYLAX WAFER DN900 GGG40-NBR-EPOXY PN10 WORMWIELKAST | V.PAP. SYLAX WAFER DN900 GGG40-NBR-EPOXY PN10 REDUCTEUR MANUEL | Op aanvraag | VLINDERKLEPPEN SYLAX MET WORMWIELKAST | 3660770847037 | 1
149G065448 | 149G065448 | VLKL SYLAX WAFER DN900 GGG40-EPDM-EPOXY PN16 WORMWIELKAST | V.PAP. SYLAX WAFER DN900 GGG40-EPDM-EPOXY PN16 REDUCTEUR MANUEL | Op aanvraag | VLINDERKLEPPEN SYLAX MET WORMWIELKAST | 3660770847044 | 1
149G065449 | 149G065449 | VLKL SYLAX WAFER DN1000 GGG40-EPDM-EPOXY PN16 WORMWIELKAST | V.PAP. SYLAX WAFER DN1000 GGG40-EPDM-EPOXY PN16 REDUCTEUR MANUEL | Op aanvraag | VLINDERKLEPPEN SYLAX MET WORMWIELKAST |  | 1
149G065456 | 149G065456 | VLKL SYLAX WAFER DN900 GGG40-NBR-EPOXY PN16 WORMWIELKAST | V.PAP. SYLAX WAFER DN900 GGG40-NBR-EPOXY PN16 REDUCTEUR MANUEL | Op aanvraag | VLINDERKLEPPEN SYLAX MET WORMWIELKAST | 3660770474493 | 1
149G065476 | 149G065476 | VLKL SYLAX DUBBELFLENS DN900 GGG40-EPDM-EPOXY PN10 WORMW | V.PAP. SYLAX DOUBLE BRIDE DN900 GGG40-EPDM-EPOXY PN10 REDUCTEUR MANUEL | Op aanvraag | VLINDERKLEPPEN SYLAX MET WORMWIELKAST | 3660770847051 | 1
149G065477 | 149G065477 | VLKL SYLAX DUBBELFLENS DN1000 GGG40-EPDM-EPOXY PN10 WORMW | V.PAP.SYLAX DOUBLE BRIDE DN1000 GGG40-EPDM-EPOXY PN10 REDUCTEUR MANUEL | Op aanvraag | VLINDERKLEPPEN SYLAX MET WORMWIELKAST | 3660770847068 | 1
149G065485 | 149G065485 | VLKL SYLAX DUBBELFLENS DN900 GGG40-NBR-EPOXY PN10 WORMW | V.PAP. SYLAX DOUBLE BRIDE DN900 GGG40-NBR-EPOXY PN10 REDUCTEUR MANUEL | Op aanvraag | VLINDERKLEPPEN SYLAX MET WORMWIELKAST | 3660770474745 | 1
149G065494 | 149G065494 | VLKL SYLAX DUBBELFLENS DN900 GGG40-EPDM-EPOXY PN16 WORMW | V.PAP. SYLAX DOUBLE BRIDE DN900 GGG40-EPDM-EPOXY PN16 REDUCTEUR MANUEL | Op aanvraag | VLINDERKLEPPEN SYLAX MET WORMWIELKAST | 3660770847075 | 1
149G065495 | 149G065495 | VLKL SYLAX DUBBELFLENS DN1000 GGG40-EPDM-EPOXY PN16 WORMW | V.PAP.SYLAX DOUBLE BRIDE DN1000 GGG40-EPDM-EPOXY PN16 REDUCTEUR MANUEL | 30.472,22 | VLINDERKLEPPEN SYLAX MET WORMWIELKAST | 3660770474837 | 1
149G065503 | 149G065503 | VLKL SYLAX DUBBELFLENS DN900 GGG40-NBR-EPOXY PN16 WORMW | V.PAP. SYLAX DOUBLE BRIDE DN900 GGG40-NBR-EPOXY PN16 REDUCTEUR MANUEL | 27.418,80 | VLINDERKLEPPEN SYLAX MET WORMWIELKAST | 3660770474899 | 1
149G065646 | 149G065646 | VLKL SYLAX WAFER DN900 GGG40-EPDM-RVS316 PN10 WORMWIELKAST | V.PAP. SYLAX WAFER DN900 GGG40-EPDM-INOX316 PN10 REDUCTEUR MANUEL | Op aanvraag | VLINDERKLEPPEN SYLAX MET WORMWIELKAST | 3660770847082 | 1
149G065647 | 149G065647 | VLKL SYLAX WAFER DN1000 GGG40-EPDM-RVS316 PN10 WORMWIELKAST | V.PAP. SYLAX WAFER DN1000 GGG40-EPDM-INOX316 PN10 REDUCTEUR MANUEL | Op aanvraag | VLINDERKLEPPEN SYLAX MET WORMWIELKAST | 3660770475087 | 1
149G065654 | 149G065654 | VLKL SYLAX WAFER DN900 GGG40-NBR-RVS316 PN10 WORMWIELKAST | V.PAP. SYLAX WAFER DN900 GGG40-NBR-INOX316 PN10 REDUCTEUR MANUEL | Op aanvraag | VLINDERKLEPPEN SYLAX MET WORMWIELKAST | 3660770475179 | 1
149G065662 | 149G065662 | VLKL SYLAX WAFER DN900 GGG40-EPDM-RVS316 PN16 WORMWIELKAST | V.PAP. SYLAX WAFER DN900 GGG40-EPDM-INOX316 PN16 REDUCTEUR MANUEL | Op aanvraag | VLINDERKLEPPEN SYLAX MET WORMWIELKAST | 3660770847099 | 1
149G065663 | 149G065663 | VLKL SYLAX WAFER DN1000 GGG40-EPDM-RVS316 PN16 WORMWIELKAST | V.PAP. SYLAX WAFER DN1000 GGG40-EPDM-INOX316 PN16 REDUCTEUR MANUEL | Op aanvraag | VLINDERKLEPPEN SYLAX MET WORMWIELKAST | 3660770952793 | 1
149G065670 | 149G065670 | VLKL SYLAX WAFER DN900 GGG40-NBR-RVS316 PN16 WORMWIELKAST | V.PAP. SYLAX WAFER DN900 GGG40-NBR-INOX316 PN16 REDUCTEUR MANUEL | Op aanvraag | VLINDERKLEPPEN SYLAX MET WORMWIELKAST | 3660770475308 | 1
149G065703 | 149G065703 | VLKL SYLAX DUBBELFLENS DN900 GGG40-EPDM-RVS316 PN10 WORMW | V.PAP.SYLAX DOUBLE BRIDE DN900 GGG40-EPDM-INOX316 PN10 REDUCT. MANUEL | Op aanvraag | VLINDERKLEPPEN SYLAX MET WORMWIELKAST | 3660770847105 | 1
149G065704 | 149G065704 | VLKL SYLAX DUBBELFLENS DN1000 GGG40-EPDM-RVS316 PN10 WORMW | V.PAP.SYLAX DOUBLE BRIDE DN1000 GGG40-EPDM-INOX316 PN10 REDUCTEUR MAN. | Op aanvraag | VLINDERKLEPPEN SYLAX MET WORMWIELKAST | 3660770995882 | 1
149G065711 | 149G065711 | VLKL SYLAX DUBBELFLENS DN900 GGG40-NBR-RVS316 PN10 WORMW | V.PAP.SYLAX DOUBLE BRIDE DN900 GGG40-NBR-INOX316 PN10 REDUCTEUR MANUEL | Op aanvraag | VLINDERKLEPPEN SYLAX MET WORMWIELKAST | 3660770475537 | 1
149G065719 | 149G065719 | VLKL SYLAX DUBBELFLENS DN900 GGG40-EPDM-RVS316 PN16 WORMW | V.PAP.SYLAX DOUBLE BRIDE DN900 GGG40-EPDM-INOX316 PN16 REDUCT. MANUEL | Op aanvraag | VLINDERKLEPPEN SYLAX MET WORMWIELKAST | 3660770847112 | 1
149G065720 | 149G065720 | VLKL SYLAX DUBBELFLENS DN1000 GGG40-EPDM-RVS316 PN16 WORMW | V.PAP.SYLAX DOUBLE BRIDE DN1000 GGG40-EPDM-INOX316 PN16 REDUCTEUR MAN. | 39.703,34 | VLINDERKLEPPEN SYLAX MET WORMWIELKAST | 3660770475629 | 1
149G065727 | 149G065727 | VLKL SYLAX DUBBELFLENS DN900 GGG40-NBR-RVS316 PN16 WORMW | V.PAP.SYLAX DOUBLE BRIDE DN900 GGG40-NBR-INOX316 PN16 REDUCTEUR MANUEL | Op aanvraag | VLINDERKLEPPEN SYLAX MET WORMWIELKAST | 3660770475681 | 1
149G065972 | 149G065972 | VLKL SYLAX DUBBELFLENS DN1200 GGG40-EPDM-RVS316 PN10 WORMW | V.PAP.SYLAX DOUBLE BRIDE DN1200 GGG40-EPDM-INOX316 PN10 REDUCTEUR MAN. | Op aanvraag | VLINDERKLEPPEN SYLAX MET WORMWIELKAST | 3660770995899 | 1
149G065973 | 149G065973 | VLKL SYLAX DUBBELFLENS DN1200 GGG40-EPDM-RVS316 PN16 WORMW | V.PAP.SYLAX DOUBLE BRIDE DN1200 GGG40-EPDM-INOX316 PN16 REDUCTEUR MAN. | Op aanvraag | VLINDERKLEPPEN SYLAX MET WORMWIELKAST | 3660770952816 | 1
149G070498 | 149G070498 | VLKL SYLAX DUBBELFLENS DN500 GGG40-EPDM-RVS316 PN10 WORMW | V.PAP.SYLAX DOUBLE BRIDE DN500 GGG40-EPDM-INOX316 PN10 REDUCT. MANUEL | 8.430,76 | VLINDERKLEPPEN SYLAX MET WORMWIELKAST | 3660770520039 | 1
149G070632 | 149G070632 | VLKL SYLAX WAFER DN500 GGG40-EPDM-RVS316 PN10 WORMWIELKAST | V.PAP. SYLAX WAFER DN500 GGG40-EPDM-INOX316 PN10 REDUCTEUR MANUEL | 7.278,92 | VLINDERKLEPPEN SYLAX MET WORMWIELKAST | 3660770519439 | 1
149G070889 | 149G070889 | VLKL SYLAX WAFER DN500 GGG40-EPDM-EPOXY PN16 WORMWIELKAST | V.PAP. SYLAX WAFER DN500 GGG40-EPDM-EPOXY PN16 REDUCTEUR MANUEL | 5.324,91 | VLINDERKLEPPEN SYLAX MET WORMWIELKAST | 3660770519392 | 1
149G071106 | 149G071106 | VLKL SYLAX DUBBELFLENS DN500 GGG40-EPDM-EPOXY PN10 WORMW | V.PAP. SYLAX DOUBLE BRIDE DN500 GGG40-EPDM-EPOXY PN10 REDUCTEUR MANUEL | 6.474,74 | VLINDERKLEPPEN SYLAX MET WORMWIELKAST | 3660770519910 | 1
149G071143 | 149G071143 | VLKL SYLAX WAFER DN500 GGG40-EPDM-RVS316 PN16 WORMWIELKAST | V.PAP. SYLAX WAFER DN500 GGG40-EPDM-INOX316 PN16 REDUCTEUR MANUEL | 7.278,92 | VLINDERKLEPPEN SYLAX MET WORMWIELKAST | 3660770518869 | 1
149G072882 | 149G072882 | VLKL SYLAX DUBBELFLENS DN500 GGG40-EPDM-EPOXY PN16 WORMW | V.PAP. SYLAX DOUBLE BRIDE DN500 GGG40-EPDM-EPOXY PN16 REDUCTEUR MANUEL | 6.474,74 | VLINDERKLEPPEN SYLAX MET WORMWIELKAST | 3660770519941 | 1
149G073186 | 149G073186 | VLKL SYLAX WAFER DN400 GGG40-EPDM-EPOXY PN10 WORMWIELKAST | V.PAP. SYLAX WAFER DN400 GGG40-EPDM-EPOXY PN10 REDUCTEUR MANUEL | 2.943,25 | VLINDERKLEPPEN SYLAX MET WORMWIELKAST | 3660770540167 | 1
149G073187 | 149G073187 | VLKL SYLAX WAFER DN450 GGG40-EPDM-EPOXY PN10 WORMWIELKAST | V.PAP. SYLAX WAFER DN450 GGG40-EPDM-EPOXY PN10 REDUCTEUR MANUEL | 5.170,97 | VLINDERKLEPPEN SYLAX MET WORMWIELKAST | 3660770518630 | 1
149G073188 | 149G073188 | VLKL SYLAX WAFER DN500 GGG40-EPDM-EPOXY PN10 WORMWIELKAST | V.PAP. SYLAX WAFER DN500 GGG40-EPDM-EPOXY PN10 REDUCTEUR MANUEL | 5.324,91 | VLINDERKLEPPEN SYLAX MET WORMWIELKAST | 3660770518647 | 1
149G073189 | 149G073189 | VLKL SYLAX WAFER DN450 GGG40-NBR-EPOXY PN10 WORMWIELKAST | V.PAP. SYLAX WAFER DN450 GGG40-NBR-EPOXY PN10 REDUCTEUR MANUEL | Op aanvraag | VLINDERKLEPPEN SYLAX MET WORMWIELKAST | 3660770518487 | 1
149G073190 | 149G073190 | VLKL SYLAX WAFER DN500 GGG40-NBR-EPOXY PN10 WORMWIELKAST | V.PAP. SYLAX WAFER DN500 GGG40-NBR-EPOXY PN10 REDUCTEUR MANUEL | 5.324,91 | VLINDERKLEPPEN SYLAX MET WORMWIELKAST | 3660770518494 | 1
149G073192 | 149G073192 | VLKL SYLAX WAFER DN450 GGG40-EPDM-EPOXY PN16 WORMWIELKAST | V.PAP. SYLAX WAFER DN450 GGG40-EPDM-EPOXY PN16 REDUCTEUR MANUEL | 5.170,97 | VLINDERKLEPPEN SYLAX MET WORMWIELKAST | 3660770519385 | 1
149G073194 | 149G073194 | VLKL SYLAX WAFER DN450 GGG40-NBR-EPOXY PN16 WORMWIELKAST | V.PAP. SYLAX WAFER DN450 GGG40-NBR-EPOXY PN16 REDUCTEUR MANUEL | 5.170,97 | VLINDERKLEPPEN SYLAX MET WORMWIELKAST | 3660770518760 | 1
149G073195 | 149G073195 | VLKL SYLAX WAFER DN500 GGG40-NBR-EPOXY PN16 WORMWIELKAST | V.PAP. SYLAX WAFER DN500 GGG40-NBR-EPOXY PN16 REDUCTEUR MANUEL | Op aanvraag | VLINDERKLEPPEN SYLAX MET WORMWIELKAST | 3660770518777 | 1
149G073197 | 149G073197 | VLKL SYLAX LUG DN450 GGG40-EPDM-EPOXY PN10 WORMWIELKAST | V.PAP. SYLAX LUG DN450 GGG40-EPDM-EPOXY PN10 REDUCTEUR MANUEL | Op aanvraag | VLINDERKLEPPEN SYLAX MET WORMWIELKAST | 3660770518579 | 1
149G073198 | 149G073198 | VLKL SYLAX LUG DN500 GGG40-EPDM-EPOXY PN10 WORMWIELKAST | V.PAP. SYLAX LUG DN500 GGG40-EPDM-EPOXY PN10 REDUCTEUR MANUEL | 7.546,36 | VLINDERKLEPPEN SYLAX MET WORMWIELKAST | 3660770518586 | 1
149G073200 | 149G073200 | VLKL SYLAX LUG DN450 GGG40-NBR-EPOXY PN10 WORMWIELKAST | V.PAP. SYLAX LUG DN450 GGG40-NBR-EPOXY PN10 REDUCTEUR MANUEL | Op aanvraag | VLINDERKLEPPEN SYLAX MET WORMWIELKAST |  | 1
149G073201 | 149G073201 | VLKL SYLAX LUG DN500 GGG40-NBR-EPOXY PN10 WORMWIELKAST | V.PAP. SYLAX LUG DN500 GGG40-NBR-EPOXY PN10 REDUCTEUR MANUEL | Op aanvraag | VLINDERKLEPPEN SYLAX MET WORMWIELKAST |  | 1
149G073202 | 149G073202 | VLKL SYLAX LUG DN450 GGG40-EPDM-EPOXY PN16 WORMWIELKAST | V.PAP. SYLAX LUG DN450 GGG40-EPDM-EPOXY PN16 REDUCTEUR MANUEL | 6.306,64 | VLINDERKLEPPEN SYLAX MET WORMWIELKAST | 3660770519194 | 1
149G073203 | 149G073203 | VLKL SYLAX LUG DN500 GGG40-EPDM-EPOXY PN16 WORMWIELKAST | V.PAP. SYLAX LUG DN500 GGG40-EPDM-EPOXY PN16 REDUCTEUR MANUEL | 7.546,36 | VLINDERKLEPPEN SYLAX MET WORMWIELKAST | 3660770519200 | 1
149G073205 | 149G073205 | VLKL SYLAX LUG DN450 GGG40-NBR-EPOXY PN16 WORMWIELKAST | V.PAP. SYLAX LUG DN450 GGG40-NBR-EPOXY PN16 REDUCTEUR MANUEL | Op aanvraag | VLINDERKLEPPEN SYLAX MET WORMWIELKAST |  | 1
149G073206 | 149G073206 | VLKL SYLAX LUG DN500 GGG40-NBR-EPOXY PN16 WORMWIELKAST | V.PAP. SYLAX LUG DN500 GGG40-NBR-EPOXY PN16 REDUCTEUR MANUEL | Op aanvraag | VLINDERKLEPPEN SYLAX MET WORMWIELKAST | 3660770519057 | 1
149G073207 | 149G073207 | VLKL SYLAX DUBBELFLENS DN450 GGG40-EPDM-EPOXY PN10 WORMW | V.PAP. SYLAX DOUBLE BRIDE DN450 GGG40-EPDM-EPOXY PN10 REDUCTEUR MANUEL | Op aanvraag | VLINDERKLEPPEN SYLAX MET WORMWIELKAST | 3660770519903 | 1
149G073209 | 149G073209 | VLKL SYLAX DUBBELFLENS DN450 GGG40-NBR-EPOXY PN10 WORMW | V.PAP. SYLAX DOUBLE BRIDE DN450 GGG40-NBR-EPOXY PN10 REDUCTEUR MANUEL | Op aanvraag | VLINDERKLEPPEN SYLAX MET WORMWIELKAST | 3660770519965 | 1
149G073210 | 149G073210 | VLKL SYLAX DUBBELFLENS DN500 GGG40-NBR-EPOXY PN10 WORMW | V.PAP. SYLAX DOUBLE BRIDE DN500 GGG40-NBR-EPOXY PN10 REDUCTEUR MANUEL | 6.474,74 | VLINDERKLEPPEN SYLAX MET WORMWIELKAST | 3660770519972 | 1
149G073211 | 149G073211 | VLKL SYLAX DUBBELFLENS DN450 GGG40-EPDM-EPOXY PN16 WORMW | V.PAP. SYLAX DOUBLE BRIDE DN450 GGG40-EPDM-EPOXY PN16 REDUCTEUR MANUEL | 5.383,76 | VLINDERKLEPPEN SYLAX MET WORMWIELKAST | 3660770519934 | 1
149G073213 | 149G073213 | VLKL SYLAX DUBBELFLENS DN450 GGG40-NBR-EPOXY PN16 WORMW | V.PAP. SYLAX DOUBLE BRIDE DN450 GGG40-NBR-EPOXY PN16 REDUCTEUR MANUEL | Op aanvraag | VLINDERKLEPPEN SYLAX MET WORMWIELKAST |  | 1
149G073214 | 149G073214 | VLKL SYLAX DUBBELFLENS DN500 GGG40-NBR-EPOXY PN16 WORMW | V.PAP. SYLAX DOUBLE BRIDE DN500 GGG40-NBR-EPOXY PN16 REDUCTEUR MANUEL | 6.474,74 | VLINDERKLEPPEN SYLAX MET WORMWIELKAST | 3660770520008 | 1
149G073229 | 149G073229 | VLKL SYLAX WAFER DN450 GGG40-EPDM-RVS316 PN10 WORMWIELKAST | V.PAP. SYLAX WAFER DN450 GGG40-EPDM-INOX316 PN10 REDUCTEUR MANUEL | 6.546,73 | VLINDERKLEPPEN SYLAX MET WORMWIELKAST | 3660770519453 | 1
149G073231 | 149G073231 | VLKL SYLAX WAFER DN450 GGG40-NBR-RVS316 PN10 WORMWIELKAST | V.PAP. SYLAX WAFER DN450 GGG40-NBR-INOX316 PN10 REDUCTEUR MANUEL | Op aanvraag | VLINDERKLEPPEN SYLAX MET WORMWIELKAST | 3660770518616 | 1
149G073232 | 149G073232 | VLKL SYLAX WAFER DN500 GGG40-NBR-RVS316 PN10 WORMWIELKAST | V.PAP. SYLAX WAFER DN500 GGG40-NBR-INOX316 PN10 REDUCTEUR MANUEL | 7.278,92 | VLINDERKLEPPEN SYLAX MET WORMWIELKAST | 3660770518623 | 1
149G073233 | 149G073233 | VLKL SYLAX WAFER DN450 GGG40-EPDM-RVS316 PN16 WORMWIELKAST | V.PAP. SYLAX WAFER DN450 GGG40-EPDM-INOX316 PN16 REDUCTEUR MANUEL | 6.546,73 | VLINDERKLEPPEN SYLAX MET WORMWIELKAST | 3660770518852 | 1
149G073235 | 149G073235 | VLKL SYLAX WAFER DN450 GGG40-NBR-RVS316 PN16 WORMWIELKAST | V.PAP. SYLAX WAFER DN450 GGG40-NBR-INOX316 PN16 REDUCTEUR MANUEL | Op aanvraag | VLINDERKLEPPEN SYLAX MET WORMWIELKAST | 3660770518708 | 1
149G073236 | 149G073236 | VLKL SYLAX WAFER DN500 GGG40-NBR-RVS316 PN16 WORMWIELKAST | V.PAP. SYLAX WAFER DN500 GGG40-NBR-INOX316 PN16 REDUCTEUR MANUEL | Op aanvraag | VLINDERKLEPPEN SYLAX MET WORMWIELKAST | 3660770518715 | 1
149G073237 | 149G073237 | VLKL SYLAX LUG DN450 GGG40-EPDM-RVS316 PN10 WORMWIELKAST | V.PAP. SYLAX LUG DN450 GGG40-EPDM-INOX316 PN10 REDUCTEUR MANUEL | Op aanvraag | VLINDERKLEPPEN SYLAX MET WORMWIELKAST | 3660770518807 | 1
149G073238 | 149G073238 | VLKL SYLAX LUG DN500 GGG40-EPDM-RVS316 PN10 WORMWIELKAST | V.PAP. SYLAX LUG DN500 GGG40-EPDM-INOX316 PN10 REDUCTEUR MANUEL | 8.984,86 | VLINDERKLEPPEN SYLAX MET WORMWIELKAST | 3660770513413 | 1
149G073240 | 149G073240 | VLKL SYLAX LUG DN450 GGG40-NBR-RVS316 PN10 WORMWIELKAST | V.PAP. SYLAX LUG DN450 GGG40-NBR-INOX316 PN10 REDUCTEUR MANUEL | 7.546,36 | VLINDERKLEPPEN SYLAX MET WORMWIELKAST | 3660770518968 | 1
149G073241 | 149G073241 | VLKL SYLAX LUG DN500 GGG40-NBR-RVS316 PN10 WORMWIELKAST | V.PAP. SYLAX LUG DN500 GGG40-NBR-INOX316 PN10 REDUCTEUR MANUEL | 9.110,52 | VLINDERKLEPPEN SYLAX MET WORMWIELKAST | 3660770518975 | 1
149G073242 | 149G073242 | VLKL SYLAX LUG DN450 GGG40-EPDM-RVS316 PN16 WORMWIELKAST | V.PAP. SYLAX LUG DN450 GGG40-EPDM-INOX316 PN16 REDUCTEUR MANUEL | Op aanvraag | VLINDERKLEPPEN SYLAX MET WORMWIELKAST | 3660770519293 | 1
149G073243 | 149G073243 | VLKL SYLAX LUG DN500 GGG40-EPDM-RVS316 PN16 WORMWIELKAST | V.PAP. SYLAX LUG DN500 GGG40-EPDM-INOX316 PN16 REDUCTEUR MANUEL | Op aanvraag | VLINDERKLEPPEN SYLAX MET WORMWIELKAST | 3660770519309 | 1
149G073245 | 149G073245 | VLKL SYLAX LUG DN450 GGG40-NBR-RVS316 PN16 WORMWIELKAST | V.PAP. SYLAX LUG DN450 GGG40-NBR-INOX316 PN16 REDUCTEUR MANUEL | Op aanvraag | VLINDERKLEPPEN SYLAX MET WORMWIELKAST | 3660770519255 | 1
149G073246 | 149G073246 | VLKL SYLAX LUG DN500 GGG40-NBR-RVS316 PN16 WORMWIELKAST | V.PAP. SYLAX LUG DN500 GGG40-NBR-INOX316 PN16 REDUCTEUR MANUEL | Op aanvraag | VLINDERKLEPPEN SYLAX MET WORMWIELKAST | 3660770519262 | 1
149G073247 | 149G073247 | VLKL SYLAX DUBBELFLENS DN450 GGG40-EPDM-RVS316 PN10 WORMW | V.PAP.SYLAX DOUBLE BRIDE DN450 GGG40-EPDM-INOX316 PN10 REDUCT. MANUEL | Op aanvraag | VLINDERKLEPPEN SYLAX MET WORMWIELKAST | 3660770520022 | 1
149G073249 | 149G073249 | VLKL SYLAX DUBBELFLENS DN450 GGG40-NBR-RVS316 PN10 WORMW | V.PAP.SYLAX DOUBLE BRIDE DN450 GGG40-NBR-INOX316 PN10 REDUCTEUR MANUEL | Op aanvraag | VLINDERKLEPPEN SYLAX MET WORMWIELKAST | 3660770520084 | 1
149G073250 | 149G073250 | VLKL SYLAX DUBBELFLENS DN500 GGG40-NBR-RVS316 PN10 WORMW | V.PAP.SYLAX DOUBLE BRIDE DN500 GGG40-NBR-INOX316 PN10 REDUCTEUR MANUEL | Op aanvraag | VLINDERKLEPPEN SYLAX MET WORMWIELKAST | 3660770520091 | 1
149G073251 | 149G073251 | VLKL SYLAX DUBBELFLENS DN450 GGG40-EPDM-RVS316 PN16 WORMW | V.PAP.SYLAX DOUBLE BRIDE DN450 GGG40-EPDM-INOX316 PN16 REDUCT. MANUEL | 7.381,64 | VLINDERKLEPPEN SYLAX MET WORMWIELKAST | 3660770520053 | 1
149G073252 | 149G073252 | VLKL SYLAX DUBBELFLENS DN500 GGG40-EPDM-RVS316 PN16 WORMW | V.PAP.SYLAX DOUBLE BRIDE DN500 GGG40-EPDM-INOX316 PN16 REDUCT. MANUEL | 8.430,76 | VLINDERKLEPPEN SYLAX MET WORMWIELKAST | 3660770520060 | 1
149G073254 | 149G073254 | VLKL SYLAX DUBBELFLENS DN450 GGG40-NBR-RVS316 PN16 WORMW | V.PAP.SYLAX DOUBLE BRIDE DN450 GGG40-NBR-INOX316 PN16 REDUCTEUR MANUEL | 7.381,64 | VLINDERKLEPPEN SYLAX MET WORMWIELKAST | 3660770520114 | 1
149G073255 | 149G073255 | VLKL SYLAX DUBBELFLENS DN500 GGG40-NBR-RVS316 PN16 WORMW | V.PAP.SYLAX DOUBLE BRIDE DN500 GGG40-NBR-INOX316 PN16 REDUCTEUR MANUEL | Op aanvraag | VLINDERKLEPPEN SYLAX MET WORMWIELKAST | 3660770520121 | 1
149G079005 | 149G079005 | VLKL SYLAX WAFER DN125 GG25-NBR-RVS316 PN6-16/ASA WORMW | V.PAP. SYLAX WAFER DN125 GG25-NBR-INOX316 PN6-16/ASA REDUCTEUR MANUEL | Op aanvraag | VLINDERKLEPPEN SYLAX MET WORMWIELKAST | 3660770482900 | 1
149G079006 | 149G079006 | VLKL SYLAX WAFER DN100 GG25-NBR-RVS316 PN6-16/ASA WORMW | V.PAP. SYLAX WAFER DN100 GG25-NBR-INOX316 PN6-16/ASA REDUCTEUR MANUEL | 459,27 | VLINDERKLEPPEN SYLAX MET WORMWIELKAST | 3660770624294 | 1
149G079008 | 149G079008 | VLKL SYLAX WAFER DN32/40 GG25-EPDM-RVS316 PN6-16/ASA WORMW | V.PAP.SYLAX WAFER DN32/40 GG25-EPDM-INOX316 PN6-16/ASA REDUCT. MANUEL | 377,94 | VLINDERKLEPPEN SYLAX MET WORMWIELKAST | 3660770483563 | 1
149G079013 | 149G079013 | VLKL SYLAX WAFER DN150 GG25-EPDM-RVS316 PN6-16/ASA WORMW | V.PAP. SYLAX WAFER DN150 GG25-EPDM-INOX316 PN6-16/ASA REDUCTEUR MANUEL | 609,05 | VLINDERKLEPPEN SYLAX MET WORMWIELKAST | 3660770482856 | 1
149G079014 | 149G079014 | VLKL SYLAX WAFER DN125 GG25-EPDM-RVS316 PN6-16/ASA WORMW | V.PAP. SYLAX WAFER DN125 GG25-EPDM-INOX316 PN6-16/ASA REDUCTEUR MANUEL | 512,54 | VLINDERKLEPPEN SYLAX MET WORMWIELKAST | 3660770482849 | 1
149G079028 | 149G079028 | VLKL SYLAX LUG DN50 GG25-EPDM-RVS316 PN10 WORMWIELKAST | V.PAP. SYLAX LUG DN50 GG25-EPDM-INOX316 PN10 REDUCTEUR MANUEL | 409,15 | VLINDERKLEPPEN SYLAX MET WORMWIELKAST | 3660770483686 | 1/4
149G079037 | 149G079037 | VLKL SYLAX WAFER DN50 GG25-EPDM-RVS316 PN6-16/ASA WORMW | V.PAP. SYLAX WAFER DN50 GG25-EPDM-INOX316 PN6-16/ASA REDUCTEUR MANUEL | 377,94 | VLINDERKLEPPEN SYLAX MET WORMWIELKAST | 3660770483570 | 1
149G079039 | 149G079039 | VLKL SYLAX WAFER DN100 GGG40-NBR-RVS316 PN6-16/ASA WORMW | V.PAP. SYLAX WAFER DN100 GGG40-NBR-INOX316 PN6-16/ASA REDUCTEUR MANUEL | 515,42 | VLINDERKLEPPEN SYLAX MET WORMWIELKAST | 3660770483143 | 1
149G079050 | 149G079050 | VLKL SYLAX WAFER DN250 GG25-NBR-EPOXY PN10/16/ASA WORMW | V.PAP. SYLAX WAFER DN250 GG25-NBR-EPOXY PN10/16/ASA REDUCTEUR MANUEL | 1.105,93 | VLINDERKLEPPEN SYLAX MET WORMWIELKAST | 3660770482139 | 1
149G079065 | 149G079065 | VLKL SYLAX WAFER DN50 GGG40-EPDM-RVS316 PN6-16/ASA WORMW | V.PAP. SYLAX WAFER DN50 GGG40-EPDM-INOX316 PN6-16/ASA REDUCTEUR MANUEL | 406,25 | VLINDERKLEPPEN SYLAX MET WORMWIELKAST | 3660770483778 | 1
149G079074 | 149G079074 | VLKL SYLAX WAFER DN350 GG25-EPDM-RVS316 PN6-16/ASA WORMW | V.PAP. SYLAX WAFER DN350 GG25-EPDM-INOX316 PN6-16/ASA REDUCTEUR MANUEL | 3.286,10 | VLINDERKLEPPEN SYLAX MET WORMWIELKAST | 3660770483556 | 1
149G079079 | 149G079079 | VLKL SYLAX LUG DN200 GG25-EPDM-RVS316 PN10 WORMWIELKAST | V.PAP. SYLAX LUG DN200 GG25-EPDM-INOX316 PN10 REDUCTEUR MANUEL | 1.187,84 | VLINDERKLEPPEN SYLAX MET WORMWIELKAST | 3660770715794 | 1
149G079080 | 149G079080 | VLKL SYLAX WAFER DN200 GGG40-EPDM-RVS316 PN6-16/ASA WORMW | V.PAP.SYLAX WAFER DN200 GGG40-EPDM-INOX316 PN6-16/ASA REDUCTEUR MANUEL | 1.106,19 | VLINDERKLEPPEN SYLAX MET WORMWIELKAST | 3660770837090 | 1
149G079081 | 149G079081 | VLKL SYLAX DUBBELFLENS DN200 GGG40-EPDM-RVS316 PN10/16 WORMW | V.PAP.SYLAX DOUBLE BRIDE DN200 GGG40-EPDM-INOX316 PN10/16 REDUCT. MAN | 1.382,74 | VLINDERKLEPPEN SYLAX MET WORMWIELKAST | 3660770483471 | 1
149G079082 | 149G079082 | VLKL SYLAX WAFER DN80 GG25-EPDM-RVS316 PN6-16/ASA WORMW | V.PAP. SYLAX WAFER DN80 GG25-EPDM-INOX316 PN6-16/ASA REDUCTEUR MANUEL | 407,57 | VLINDERKLEPPEN SYLAX MET WORMWIELKAST | 3660770483594 | 1
149G079083 | 149G079083 | VLKL SYLAX LUG DN80 GG25-EPDM-RVS316 PN10 WORMWIELKAST | V.PAP. SYLAX LUG DN80 GG25-EPDM-INOX316 PN10 REDUCTEUR MANUEL | 469,39 | VLINDERKLEPPEN SYLAX MET WORMWIELKAST | 3660770483709 | 1
149G079090 | 149G079090 | VLKL SYLAX WAFER DN100 GG25-EPDM-RVS316 PN6-16/ASA WORMW | V.PAP. SYLAX WAFER DN100 GG25-EPDM-INOX316 PN6-16/ASA REDUCTEUR MANUEL | 459,27 | VLINDERKLEPPEN SYLAX MET WORMWIELKAST | 3660770594498 | 1
149G079093 | 149G079093 | VLKL SYLAX LUG DN150 GG25-EPDM-RVS316 PN10 WORMWIELKAST | V.PAP. SYLAX LUG DN150 GG25-EPDM-INOX316 PN10 REDUCTEUR MANUEL | 690,68 | VLINDERKLEPPEN SYLAX MET WORMWIELKAST | 3660770482979 | 1
149G079096 | 149G079096 | VLKL SYLAX WAFER DN125 GGG40-EPDM-RVS316 PN6-16/ASA WORMW | V.PAP.SYLAX WAFER DN125 GGG40-EPDM-INOX316 PN6-16/ASA REDUCTEUR MANUEL | 583,31 | VLINDERKLEPPEN SYLAX MET WORMWIELKAST | 3660770483082 | 1
149G079097 | 149G079097 | VLKL SYLAX WAFER DN150 GG25-EPDM-EPOXY PN6-16/ASA WORMW | V.PAP. SYLAX WAFER DN150 GG25-EPDM-EPOXY PN6-16/ASA REDUCTEUR MANUEL | 509,77 | VLINDERKLEPPEN SYLAX MET WORMWIELKAST | 3660770481910 | 1
149G079099 | 149G079099 | VLKL SYLAX WAFER DN200 GGG40-NBR-RVS316 PN6-16/ASA WORMW | V.PAP. SYLAX WAFER DN200 GGG40-NBR-INOX316 PN6-16/ASA REDUCTEUR MANUEL | 1.106,19 | VLINDERKLEPPEN SYLAX MET WORMWIELKAST | 3660770905645 | 1
149G079120 | 149G079120 | VLKL SYLAX WAFER DN300 GG25-EPDM-RVS316 PN6-16/ASA WORMW | V.PAP. SYLAX WAFER DN300 GG25-EPDM-INOX316 PN6-16/ASA REDUCTEUR MANUEL | 1.944,12 | VLINDERKLEPPEN SYLAX MET WORMWIELKAST | 3660770893935 | 1
149G079121 | 149G079121 | VLKL SYLAX WAFER DN300 GG25-NBR-RVS316 PN6-16/ASA WORMW | V.PAP. SYLAX WAFER DN300 GG25-NBR-INOX316 PN6-16/ASA REDUCTEUR MANUEL | 1.944,12 | VLINDERKLEPPEN SYLAX MET WORMWIELKAST | 3660770918034 | 1
149G079122 | 149G079122 | VLKL SYLAX WAFER DN300 GGG40-EPDM-RVS316 PN6-16/ASA WORMW | V.PAP.SYLAX WAFER DN300 GGG40-EPDM-INOX316 PN6-16/ASA REDUCTEUR MANUEL | 2.209,99 | VLINDERKLEPPEN SYLAX MET WORMWIELKAST | 3660770908448 | 1
149G079123 | 149G079123 | VLKL SYLAX DUBBELFLENS DN300 GGG40-EPDM-EPOXY PN16 WORMW | V.PAP. SYLAX DOUBLE BRIDE DN300 GGG40-EPDM-EPOXY PN16 REDUCTEUR MANUEL | 1.725,67 | VLINDERKLEPPEN SYLAX MET WORMWIELKAST | 3660770482436 | 1
149G079134 | 149G079134 | VLKL SYLAX WAFER DN200 GG25-EPDM-RVS316 PN6-16/ASA WORMW | V.PAP. SYLAX WAFER DN200 GG25-EPDM-INOX316 PN6-16/ASA REDUCTEUR MANUEL | 990,11 | VLINDERKLEPPEN SYLAX MET WORMWIELKAST | 3660770780181 | 1
149G079137 | 149G079137 | VLKL SYLAX LUG DN100 GGG40-EPDM-RVS316 PN10 WORMWIELKAST | V.PAP. SYLAX LUG DN100 GGG40-EPDM-INOX316 PN10/16 REDUCTEUR MANUEL | 596,56 | VLINDERKLEPPEN SYLAX STANDAARD GAMMA | 3660770597888 | 1
149G079140 | 149G079140 | VLKL SYLAX WAFER DN350 GG25-EPDM-EPOXY PN6-16/ASA WORMW | V.PAP. SYLAX WAFER DN350 GG25-EPDM-EPOXY PN6-16/ASA REDUCTEUR MANUEL | 2.501,45 | VLINDERKLEPPEN SYLAX MET WORMWIELKAST | 3660770482535 | 1
149G079142 | 149G079142 | VLKL SYLAX DUBBELFLENS DN350 GGG40-EPDM-EPOXY PN10 WORMW | V.PAP. SYLAX DOUBLE BRIDE DN350 GGG40-EPDM-EPOXY PN10 REDUCTEUR MANUEL | Op aanvraag | VLINDERKLEPPEN SYLAX MET WORMWIELKAST | 3660770482443 | 1
149G079145 | 149G079145 | VLKL SYLAX WAFER DN300 GGG40-EPDM-EPOXY PN6-16/ASA WORMW | V.PAP. SYLAX WAFER DN300 GGG40 EPDM-EPOXY PN6-16/ASA REDUCTEUR MANUEL | 1.425,93 | VLINDERKLEPPEN SYLAX MET WORMWIELKAST | 3660770893676 | 1
149G079146 | 149G079146 | VLKL SYLAX WAFER DN350 GGG40-EPDM-EPOXY PN6-16/ASA WORMW | V.PAP. SYLAX WAFER DN350 GGG40-EPDM-EPOXY PN6-16/ASA REDUCTEUR MANUEL | 2.748,82 | VLINDERKLEPPEN SYLAX MET WORMWIELKAST | 3660770644636 | 1
149G079153 | 149G079153 | VLKL SYLAX LUG DN200 GG25-EPDM-EPOXY PN10 WORMWIELKAST | V.PAP. SYLAX LUG DN200 GG25-EPDM-EPOXY PN10 REDUCTEUR MANUEL | 828,21 | VLINDERKLEPPEN SYLAX MET WORMWIELKAST | 3660770481989 | 1
149G079156 | 149G079156 | VLKL SYLAX LUG DN65 GGG40-EPDM-RVS316 PN10 WORMWIELKAST | V.PAP. SYLAX LUG DN65 GGG40-EPDM-INOX316 PN10/16 REDUCTEUR MANUEL | 486,37 | VLINDERKLEPPEN SYLAX STANDAARD GAMMA | 3660770483891 | 1
149G079167 | 149G079167 | VLKL SYLAX LUG DN80 GG25-NBR-RVS316 PN10 WORMWIELKAST | V.PAP. SYLAX LUG DN80 GG25-NBR-INOX316 PN10 REDUCTEUR MANUEL | Op aanvraag | VLINDERKLEPPEN SYLAX MET WORMWIELKAST | 3660770483754 | 1
149G079184 | 149G079184 | VLKL SYLAX LUG DN200 GGG40-EPDM-EPOXY PN16 WORMWIELKAST | V.PAP. SYLAX LUG DN200 GGG40-EPDM-EPOXY PN16 REDUCTEUR MANUEL | 928,71 | VLINDERKLEPPEN SYLAX MET WORMWIELKAST | 3660770902286 | 1
149G079204 | 149G079204 | VLKL SYLAX WAFER DN80 GG25-EPDM-EPOXY PN6-16/ASA WORMW | V.PAP. SYLAX WAFER DN80 GG25-EPDM-EPOXY PN6-16/ASA REDUCTEUR MANUEL | 389,35 | VLINDERKLEPPEN SYLAX MET WORMWIELKAST | 3660770482528 | 1
149G079205 | 149G079205 | VLKL SYLAX WAFER DN300 GG25-EPDM-EPOXY PN6-16/ASA WORMW | V.PAP. SYLAX WAFER DN300 GG25-EPDM-EPOXY PN6-16/ASA REDUCTEUR MANUEL | 1.263,25 | VLINDERKLEPPEN SYLAX MET WORMWIELKAST | 3660770893768 | 1
149G079240 | 149G079240 | VLKL SYLAX WAFER DN600 GGG40-EPDM-RVS316 PN10 WORMWIELKAST | V.PAP. SYLAX WAFER DN600 GGG40-EPDM-INOX316 PN10 REDUCTEUR MANUEL | 11.897,69 | VLINDERKLEPPEN SYLAX MET WORMWIELKAST | 3660770556250 | 1
149G079279 | 149G079279 | VLKL SYLAX LUG DN150 GG25-EPDM-EPOXY PN10/16 WORMWIELKAST | V.PAP. SYLAX LUG DN150 GG25-EPDM-EPOXY PN10/16 REDUCTEUR MANUEL | 591,33 | VLINDERKLEPPEN SYLAX MET WORMWIELKAST | 3660770481972 | 1
149G079280 | 149G079280 | VLKL SYLAX LUG DN80 GG25-EPDM-EPOXY PN10/16 WORMWIELKAST | V.PAP. SYLAX LUG DN80 GG25-EPDM-EPOXY PN10/16 REDUCTEUR MANUEL | 451,17 | VLINDERKLEPPEN SYLAX MET WORMWIELKAST | 3660770482597 | 1
149G079284 | 149G079284 | VLKL SYLAX DUBBELFLENS DN350 GGG40-EPDM-EPOXY PN16 WORMW | V.PAP. SYLAX DOUBLE BRIDE DN350 GGG40-EPDM-EPOXY PN16 REDUCTEUR MANUEL | 2.814,64 | VLINDERKLEPPEN SYLAX MET WORMWIELKAST | 3660770482405 | 1
149G079304 | 149G079304 | VLKL SYLAX WAFER DN125 GG25-EPDM-EPOXY PN6-16/ASA WORMW | V.PAP. SYLAX WAFER DN125 GG25-EPDM-EPOXY PN6-16/ASA REDUCTEUR MANUEL | 457,23 | VLINDERKLEPPEN SYLAX MET WORMWIELKAST | 3660770481903 | 1
149G079305 | 149G079305 | VLKL SYLAX WAFER DN200 GG25-EPDM-EPOXY PN6-16/ASA WORMW | V.PAP. SYLAX WAFER DN200 GG25-EPDM-EPOXY PN6-16/ASA REDUCTEUR MANUEL | 685,99 | VLINDERKLEPPEN SYLAX MET WORMWIELKAST | 3660770777037 | 1
149G079311 | 149G079311 | VLKL SYLAX WAFER DN150 GGG40-EPDM-RVS316 PN6-16/ASA WORMW | V.PAP.SYLAX WAFER DN150 GGG40-EPDM-INOX316 PN6-16/ASA REDUCTEUR MANUEL | 680,59 | VLINDERKLEPPEN SYLAX MET WORMWIELKAST | 3660770483099 | 1
149G079320 | 149G079320 | VLKL SYLAX DUBBELFLENS DN350 GGG40-EPDM-RVS316 PN10 WORMW | V.PAP.SYLAX DOUBLE BRIDE DN350 GGG40-EPDM-INOX316 PN10 REDUCT. MANUEL | 4.001,62 | VLINDERKLEPPEN SYLAX MET WORMWIELKAST | 3660770483501 | 1
149G079328 | 149G079328 | VLKL SYLAX DUBBELFLENS DN200 GGG40-EPDM-EPOXY PN10/16 WORMW | V.PAP.SYLAX DOUBLE BRIDE DN200 GGG40-EPDM-EPOXY PN10/16 REDUCTEUR MAN. | 896,67 | VLINDERKLEPPEN SYLAX MET WORMWIELKAST | 3660770482412 | 1
149G079334 | 149G079334 | VLKL SYLAX WAFER DN80 GGG40-EPDM-RVS316 PN6-16/ASA WORMW | V.PAP. SYLAX WAFER DN80 GGG40-EPDM-INOX316 PN6-16/ASA REDUCTEUR MANUEL | 447,27 | VLINDERKLEPPEN SYLAX MET WORMWIELKAST | 3660770483792 | 1
149G079344 | 149G079344 | VLKL SYLAX LUG DN300 GG25-EPDM-EPOXY PN10 WORMWIELKAST | V.PAP. SYLAX LUG DN300 GG25-EPDM-EPOXY PN10 REDUCTEUR MANUEL | 1.678,27 | VLINDERKLEPPEN SYLAX MET WORMWIELKAST | 3660770482009 | 1
149G079357 | 149G079357 | VLKL SYLAX LUG DN50 GGG40-EPDM-RVS316 PN10 WORMWIELKAST | V.PAP. SYLAX LUG DN50 GGG40-EPDM-INOX316 PN10/16 REDUCTEUR MANUEL | 454,74 | VLINDERKLEPPEN SYLAX STANDAARD GAMMA | 3660770483884 | 1
149G079358 | 149G079358 | VLKL SYLAX LUG DN150 GGG40-EPDM-RVS316 PN10 WORMWIELKAST | V.PAP. SYLAX LUG DN150 GGG40-EPDM-INOX316 PN10/16 REDUCTEUR MANUEL | 770,52 | VLINDERKLEPPEN SYLAX STANDAARD GAMMA | 3660770483228 | 1
149G079359 | 149G079359 | VLKL SYLAX LUG DN200 GGG40-EPDM-RVS316 PN10 WORMWIELKAST | V.PAP. SYLAX LUG DN200 GGG40-EPDM-INOX316 PN10 REDUCTEUR MANUEL | 1.559,47 | VLINDERKLEPPEN SYLAX MET WORMWIELKAST | 3660770483235 | 1
149G079365 | 149G079365 | VLKL SYLAX LUG DN300 GG25-EPDM-RVS316 PN10 WORMWIELKAST | V.PAP. SYLAX LUG DN300 GG25-EPDM-INOX316 PN10 REDUCTEUR MANUEL | 2.360,67 | VLINDERKLEPPEN SYLAX MET WORMWIELKAST | 3660770483006 | 1
149G079366 | 149G079366 | VLKL SYLAX DUBBELFLENS DN600 GGG40-EPDM-RVS316 PN10 WORMW | V.PAP.SYLAX DOUBLE BRIDE DN600 GGG40-EPDM-INOX316 PN10 REDUCT. MANUEL | Op aanvraag | VLINDERKLEPPEN SYLAX MET WORMWIELKAST | 3660770556229 | 1
149G079367 | 149G079367 | VLKL SYLAX LUG DN125 GGG40-EPDM-RVS316 PN10 WORMWIELKAST | V.PAP. SYLAX LUG DN125 GGG40-EPDM-INOX316 PN10/16 REDUCTEUR MANUEL | 670,23 | VLINDERKLEPPEN SYLAX MET WORMWIELKAST | 3660770483211 | 1
149G079400 | 149G079400 | VLKL SYLAX WAFER DN65 GGG40-EPDM-RVS316 PN6-16/ASA WORMW | V.PAP. SYLAX WAFER DN65 GGG40-EPDM-INOX316 PN6-16/ASA REDUCTEUR MANUEL | 420,63 | VLINDERKLEPPEN SYLAX MET WORMWIELKAST | 3660770483785 | 1
149G079411 | 149G079411 | VLKL SYLAX WAFER DN65 GG25-EPDM-RVS316 PN6-16/ASA WORMW | V.PAP. SYLAX WAFER DN65 GG25-EPDM-INOX316 PN6-16/ASA REDUCTEUR MANUEL | 383,02 | VLINDERKLEPPEN SYLAX MET WORMWIELKAST | 3660770483587 | 1
149G079423 | 149G079423 | VLKL SYLAX LUG DN200 GGG40-EPDM-RVS316 PN16 WORMWIELKAST | V.PAP. SYLAX LUG DN200 GGG40-EPDM-INOX316 PN16 REDUCTEUR MANUEL | 1.559,47 | VLINDERKLEPPEN SYLAX MET WORMWIELKAST | 3660770888382 | 1
149G079446 | 149G079446 | VLKL SYLAX WAFER DN700 GGG40-EPDM-RVS316 PN16 WORMWIELKAST | V.PAP. SYLAX WAFER DN700 GGG40-EPDM-INOX316 PN16 REDUCTEUR MANUEL | 16.066,07 | VLINDERKLEPPEN SYLAX MET WORMWIELKAST | 3660770556205 | 1
149G079447 | 149G079447 | VLKL SYLAX WAFER DN200 GG25-NBR-RVS316 PN6-16/ASA WORMW | V.PAP. SYLAX WAFER DN200 GG25-NBR-INOX316 PN6-16/ASA REDUCTEUR MANUEL | 990,11 | VLINDERKLEPPEN SYLAX MET WORMWIELKAST | 3660770482924 | 1
149G079458 | 149G079458 | VLKL SYLAX DUBBELFLENS DN150 GGG40-EPDM-RVS316 PN10/16 WORMW | V.PAP. SYLAX DOUBLE BRIDE DN150 GGG40-EPDM-INOX316 PN10/16 REDUCTEUR | 568,51 | VLINDERKLEPPEN SYLAX MET WORMWIELKAST | 3660770484041 | 1
149G079466 | 149G079466 | VLKL SYLAX WAFER DN200 GGG40-EPDM-EPOXY PN6-16/ASA WORMW | V.PAP. SYLAX WAFER DN200 GGG40 EPDM-EPOXY PN6-16/ASA REDUCTEUR MANUEL | 780,15 | VLINDERKLEPPEN SYLAX MET WORMWIELKAST | 3660770902682 | 1
149G079470 | 149G079470 | VLKL SYLAX WAFER DN150 GGG40-NBR-RVS316 PN6-16/ASA WORMW | V.PAP. SYLAX WAFER DN150 GGG40-NBR-INOX316 PN6-16/ASA REDUCTEUR MANUEL | Op aanvraag | VLINDERKLEPPEN SYLAX MET WORMWIELKAST | 3660770671007 | 1
149G079472 | 149G079472 | VLKL SYLAX LUG DN300 GGG40-EPDM-RVS316 PN16 WORMWIELKAST | V.PAP. SYLAX LUG DN300 GGG40-EPDM-INOX316 PN16 REDUCTEUR MANUEL | 3.086,01 | VLINDERKLEPPEN SYLAX MET WORMWIELKAST | 3660770888405 | 1
149G079473 | 149G079473 | VLKL SYLAX LUG DN250 GGG40-EPDM-RVS316 PN16 WORMWIELKAST | V.PAP. SYLAX LUG DN250 GGG40-EPDM-INOX316 PN16 REDUCTEUR MANUEL | 2.337,64 | VLINDERKLEPPEN SYLAX MET WORMWIELKAST | 3660770888399 | 1
149G079489 | 149G079489 | VLKL SYLAX WAFER DN200 GG25-NBR-EPOXY PN10/16/ASA WORMW | V.PAP. SYLAX WAFER DN200 GG25-NBR-EPOXY PN10/16/ASA REDUCTEUR MANUEL | 685,99 | VLINDERKLEPPEN SYLAX MET WORMWIELKAST | 3660770482122 | 1
149G079562 | 149G079562 | VLKL SYLAX WAFER DN250 GGG40-EPDM-RVS316 PN6-16/ASA WORMW | V.PAP.SYLAX WAFER DN250 GGG40-EPDM-INOX316 PN6-16/ASA REDUCTEUR MANUEL | 1.747,66 | VLINDERKLEPPEN SYLAX MET WORMWIELKAST | 3660770838370 | 1
149G079578 | 149G079578 | VLKL SYLAX LUG DN80 GGG40-EPDM-RVS316 PN10 WORMWIELKAST | V.PAP. SYLAX LUG DN80 GGG40-EPDM-INOX316 PN10/16 REDUCTEUR MANUEL | 520,03 | VLINDERKLEPPEN SYLAX MET WORMWIELKAST | 3660770483907 | 1
149G079643 | 149G079643 | VLKL SYLAX LUG DN40 GGG40-EPDM-RVS316 PN10/16 WORMWIELKAST | V.PAP. SYLAX LUG DN40 GGG40-EPDM-INOX316 PN10/16 REDUCTEUR MANUEL | 445,57 | VLINDERKLEPPEN SYLAX MET WORMWIELKAST | 3660770483877 | 1
149G079663 | 149G079663 | VLKL SYLAX WAFER DN65 GG25-EPDM-EPOXY PN6-16/ASA WORMW | V.PAP. SYLAX WAFER DN65 GG25-EPDM-EPOXY PN6-16/ASA REDUCTEUR MANUEL | 376,63 | VLINDERKLEPPEN SYLAX MET WORMWIELKAST | 3660770482511 | 1
149G079664 | 149G079664 | VLKL SYLAX LUG DN350 GG25-EPDM-RVS316 PN10 WORMWIELKAST | V.PAP. SYLAX LUG DN350 GG25-EPDM-INOX316 PN10 REDUCTEUR MANUEL | 3.766,61 | VLINDERKLEPPEN SYLAX MET WORMWIELKAST | 3660770483976 | 1
149G079677 | 149G079677 | VLKL SYLAX LUG DN350 GGG40-EPDM-RVS316 PN10 WORMWIELKAST | V.PAP. SYLAX LUG DN350 GGG40-EPDM-INOX316 PN10 REDUCTEUR MANUEL | Op aanvraag | VLINDERKLEPPEN SYLAX MET WORMWIELKAST | 3660770484003 | 1
149G079684 | 149G079684 | VLKL SYLAX DUBBELFLENS DN150 GGG40-EPDM-EPOXY PN10/16 WORMW | V.PAP.SYLAX DOUBLE BRIDE DN150 GGG40-EPDM-EPOXY PN10/16 REDUCTEUR MAN. | 471,01 | VLINDERKLEPPEN SYLAX MET WORMWIELKAST | 3660770482801 | 1
149G079720 | 149G079720 | VLKL SYLAX LUG DN125 GG25-EPDM-RVS316 PN10 WORMWIELKAST | V.PAP. SYLAX LUG DN125 GG25-EPDM-INOX316 PN10 REDUCTEUR MANUEL | 605,13 | VLINDERKLEPPEN SYLAX MET WORMWIELKAST | 3660770482962 | 1
149G079723 | 149G079723 | VLKL SYLAX WAFER DN50 GG25-NBR-RVS316 PN6-16/ASA WORMW | V.PAP. SYLAX WAFER DN50 GG25-NBR-INOX316 PN6-16/ASA REDUCTEUR MANUEL | 377,94 | VLINDERKLEPPEN SYLAX MET WORMWIELKAST | 3660770483624 | 1
149G079724 | 149G079724 | VLKL SYLAX WAFER DN100 GG25-EPDM-EPOXY PN6-16/ASA WORMW | V.PAP. SYLAX WAFER DN100 GG25-EPDM-EPOXY PN6-16/ASA REDUCTEUR MANUEL | 430,61 | VLINDERKLEPPEN SYLAX MET WORMWIELKAST | 3660770621040 | 1
149G079780 | 149G079780 | VLKL SYLAX LUG DN150 GG25-NBR-RVS316 PN10 WORMWIELKAST | V.PAP. SYLAX LUG DN150 GG25-NBR-INOX316 PN10 REDUCTEUR MANUEL | 690,68 | VLINDERKLEPPEN SYLAX MET WORMWIELKAST | 3660770673704 | 1
149G079796 | 149G079796 | VLKL SYLAX DUBBELFLENS DN200 GGG40-NBR-RVS316 PN10/16 WORMW | V.PAP.SYLAX DOUBLE BRIDE DN200 GGG40-NBR-INOX316 PN10/16 REDUCT. MAN. | 1.382,74 | VLINDERKLEPPEN SYLAX MET WORMWIELKAST | 3660770483518 | 1
149G079799 | 149G079799 | VLKL SYLAX DUBBELFLENS DN150 GGG40-NBR-EPOXY PN10/16 WORMW | V.PAP.SYLAX DOUBLE BRIDE DN150 GGG40-NBR-EPOXY PN10/16 REDUCT. MANUEL | Op aanvraag | VLINDERKLEPPEN SYLAX MET WORMWIELKAST | 3660770482818 | 1
149G079803 | 149G079803 | VLKL SYLAX DUBBELFLENS DN800 GGG40-EPDM-RVS316 PN16 WORMW | V.PAP.SYLAX DOUBLE BRIDE DN800 GGG40-EPDM-INOX316 PN16 REDUCT. MANUEL | 24.344,56 | VLINDERKLEPPEN SYLAX MET WORMWIELKAST | 3660770556199 | 1
149G079804 | 149G079804 | VLKL SYLAX WAFER DN800 GGG40-EPDM-RVS316 PN16 WORMWIELKAST | V.PAP. SYLAX WAFER DN800 GGG40-EPDM-INOX316 PN16 REDUCTEUR MANUEL | 21.083,07 | VLINDERKLEPPEN SYLAX MET WORMWIELKAST | 3660770556212 | 1
149G079805 | 149G079805 | VLKL SYLAX WAFER DN800 GGG40-EPDM-EPOXY PN16 WORMWIELKAST | V.PAP. SYLAX WAFER DN800 GGG40-EPDM-EPOXY PN16 REDUCTEUR MANUEL | 16.140,94 | VLINDERKLEPPEN SYLAX MET WORMWIELKAST | 3660770556243 | 1
149G079898 | 149G079898 | VLKL SYLAX DUBBELFLENS DN250 GGG40-EPDM-EPOXY PN16 WORMW | V.PAP. SYLAX DOUBLE BRIDE DN250 GGG40-EPDM-EPOXY PN16 REDUCTEUR MANUEL | 1.387,84 | VLINDERKLEPPEN SYLAX MET WORMWIELKAST | 3660770952359 | 1
149G079901 | 149G079901 | VLKL SYLAX WAFER DN25 GG25-EPDM-RVS316 PN6-16/ASA WORMW | V.PAP. SYLAX WAFER DN25 GG25-EPDM-INOX316 PN6-16/ASA REDUCTEUR MANUEL | 377,94 | VLINDERKLEPPEN SYLAX MET WORMWIELKAST | 3660770483600 | 1
149G079906 | 149G079906 | VLKL SYLAX WAFER DN350 GGG40-EPDM-RVS316 PN6-16/ASA WORMW | V.PAP.SYLAX WAFER DN350 GGG40-EPDM-INOX316 PN6-16/ASA REDUCTEUR MANUEL | 3.417,98 | VLINDERKLEPPEN SYLAX MET WORMWIELKAST | 3660770483136 | 1
149G079907 | 149G079907 | VLKL SYLAX WAFER DN50 GG25-EPDM-EPOXY PN6-16/ASA WORMW | V.PAP. SYLAX WAFER DN50 GG25-EPDM-EPOXY PN6-16/ASA REDUCTEUR MANUEL | 362,64 | VLINDERKLEPPEN SYLAX MET WORMWIELKAST | 3660770482504 | 1
149G079944 | 149G079944 | VLKL SYLAX WAFER DN100 GGG40-EPDM-EPOXY PN6-16/ASA WORMW | V.PAP. SYLAX WAFER DN100 GGG40-EPDM-EPOXY PN6-16/ASA REDUCTEUR MANUEL | 487,21 | VLINDERKLEPPEN SYLAX MET WORMWIELKAST | 3660770606085 | 1
149G080045 | 149G080045 | VLKL SYLAX LUG DN100 GGG40-EPDM-EPOXY PN10/16 WORMWIELKAST | V.PAP. SYLAX LUG DN100 GGG40-EPDM-EPOXY PN10/16 REDUCTEUR MANUEL | 559,14 | VLINDERKLEPPEN SYLAX MET WORMWIELKAST | 3660770679027 | 1
149G080046 | 149G080046 | VLKL SYLAX LUG DN125 GGG40-EPDM-EPOXY PN10/16 WORMWIELKAST | V.PAP. SYLAX LUG DN125 GGG40-EPDM-EPOXY PN10/16 REDUCTEUR MANUEL | Op aanvraag | VLINDERKLEPPEN SYLAX MET WORMWIELKAST | 3660770481736 | 1
149G080047 | 149G080047 | VLKL SYLAX LUG DN150 GGG40-EPDM-EPOXY PN10/16 WORMWIELKAST | V.PAP. SYLAX LUG DN150 GGG40-EPDM-EPOXY PN10/16 REDUCTEUR MANUEL | 663,58 | VLINDERKLEPPEN SYLAX MET WORMWIELKAST | 3660770481743 | 1
149G080048 | 149G080048 | VLKL SYLAX LUG DN250 GGG40-EPDM-EPOXY PN16 WORMWIELKAST | V.PAP. SYLAX LUG DN250 GGG40-EPDM-EPOXY PN16 REDUCTEUR MANUEL | 1.498,47 | VLINDERKLEPPEN SYLAX MET WORMWIELKAST | 3660770481767 | 1
149G080049 | 149G080049 | VLKL SYLAX WAFER DN125 GGG40-EPDM-EPOXY PN6-16/ASA WORMW | V.PAP. SYLAX WAFER DN125 GGG40-EPDM-EPOXY PN6-16/ASA REDUCTEUR MANUEL | 525,43 | VLINDERKLEPPEN SYLAX MET WORMWIELKAST | 3660770481781 | 1
149G080050 | 149G080050 | VLKL SYLAX WAFER DN150 GGG40-EPDM-EPOXY PN6-16/ASA WORMW | V.PAP. SYLAX WAFER DN150 GGG40-EPDM EPOXY PN6-16/ASA REDUCTEUR MANUEL | 579,52 | VLINDERKLEPPEN SYLAX MET WORMWIELKAST | 3660770481798 | 1
149G080051 | 149G080051 | VLKL SYLAX WAFER DN250 GGG40-EPDM-EPOXY PN6-16/ASA WORMW | V.PAP. SYLAX WAFER DN250 GGG40-EPDM-EPOXY PN6-16/ASA REDUCTEUR MANUEL | 1.263,85 | VLINDERKLEPPEN SYLAX MET WORMWIELKAST | 3660770481811 | 1
149G080052 | 149G080052 | VLKL SYLAX WAFER DN350 GGG40-NBR-EPOXY PN10/16/ASA WORMW | V.PAP. SYLAX WAFER DN350 GGG40-NBR-EPOXY PN10/16/ASA REDUCTEUR MANUEL | Op aanvraag | VLINDERKLEPPEN SYLAX MET WORMWIELKAST |  | 1
149G080053 | 149G080053 | VLKL SYLAX LUG DN350 GGG40-NBR-EPOXY PN16 WORMWIELKAST | V.PAP. SYLAX LUG DN350 GGG40-NBR-EPOXY PN16 REDUCTEUR MANUEL | Op aanvraag | VLINDERKLEPPEN SYLAX MET WORMWIELKAST | 3660770481842 | 1
149G080054 | 149G080054 | VLKL SYLAX LUG DN300 GGG40-EPDM-EPOXY PN16 WORMWIELKAST | V.PAP. SYLAX LUG DN300 GGG40-EPDM-EPOXY PN16 REDUCTEUR MANUEL | 1.853,47 | VLINDERKLEPPEN SYLAX MET WORMWIELKAST | 3660770930173 | 1
149G080055 | 149G080055 | VLKL SYLAX LUG DN200 GGG40-EPDM-EPOXY PN10 WORMWIELKAST | V.PAP. SYLAX LUG DN200 GGG40-EPDM-EPOXY PN10 REDUCTEUR MANUEL | 928,71 | VLINDERKLEPPEN SYLAX MET WORMWIELKAST | 3660770481866 | 1
149G080056 | 149G080056 | VLKL SYLAX LUG DN250 GGG40-EPDM-EPOXY PN10 WORMWIELKAST | V.PAP. SYLAX LUG DN250 GGG40-EPDM-EPOXY PN10 REDUCTEUR MANUEL | 1.498,46 | VLINDERKLEPPEN SYLAX MET WORMWIELKAST | 3660770965922 | 1
149G080057 | 149G080057 | VLKL SYLAX LUG DN300 GGG40-EPDM-EPOXY PN10 WORMWIELKAST | V.PAP. SYLAX LUG DN300 GGG40-EPDM-EPOXY PN10 REDUCTEUR MANUEL | 1.853,47 | VLINDERKLEPPEN SYLAX MET WORMWIELKAST | 3660770481880 | 1
149G080058 | 149G080058 | VLKL SYLAX WAFER DN250 GG25-EPDM-EPOXY PN6-16/ASA WORMW | V.PAP. SYLAX WAFER DN250 GG25-EPDM-EPOXY PN6-16/ASA REDUCTEUR MANUEL | 1.105,93 | VLINDERKLEPPEN SYLAX MET WORMWIELKAST | 3660770893751 | 1
149G080059 | 149G080059 | VLKL SYLAX LUG DN100 GG25-EPDM-EPOXY PN10/16 WORMWIELKAST | V.PAP. SYLAX LUG DN100 GG25-EPDM-EPOXY PN10/16 REDUCTEUR | 500,44 | VLINDERKLEPPEN SYLAX MET WORMWIELKAST | 3660770638482 | 1
149G080060 | 149G080060 | VLKL SYLAX LUG DN125 GG25-EPDM-EPOXY PN10/16 WORMWIELKAST | V.PAP. SYLAX LUG DN125 GG25-EPDM-EPOXY PN10/16 REDUCTEUR MANUEL | 548,96 | VLINDERKLEPPEN SYLAX MET WORMWIELKAST | 3660770481965 | 1
149G080061 | 149G080061 | VLKL SYLAX LUG DN250 GG25-EPDM-EPOXY PN10 WORMWIELKAST | V.PAP. SYLAX LUG DN250 GG25-EPDM-EPOXY PN10 REDUCTEUR MANUEL | 1.333,64 | VLINDERKLEPPEN SYLAX MET WORMWIELKAST | 3660770481996 | 1
149G080070 | 149G080070 | VLKL SYLAX WAFER DN100 GG25-NBR-EPOXY PN10/16/ASA WORMW | V.PAP. SYLAX WAFER DN100 GG25-NBR-EPOXY PN10/16/ASA REDUCTEUR MANUEL | 430,61 | VLINDERKLEPPEN SYLAX MET WORMWIELKAST | 3660770679034 | 1
149G080071 | 149G080071 | VLKL SYLAX WAFER DN125 GG25-NBR-EPOXY PN10/16/ASA WORMW | V.PAP. SYLAX WAFER DN125 GG25-NBR-EPOXY PN10/16/ASA REDUCTEUR MANUEL | 457,23 | VLINDERKLEPPEN SYLAX MET WORMWIELKAST | 3660770482108 | 1
149G080072 | 149G080072 | VLKL SYLAX WAFER DN150 GG25-NBR-EPOXY PN10/16/ASA WORMW | V.PAP. SYLAX WAFER DN150 GG25-NBR-EPOXY PN10/16/ASA REDUCTEUR MANUEL | 509,77 | VLINDERKLEPPEN SYLAX MET WORMWIELKAST | 3660770482115 | 1
149G080074 | 149G080074 | VLKL SYLAX WAFER DN350 GG25-NBR-EPOXY PN10/16/ASA WORMW | V.PAP. SYLAX WAFER DN350 GG25-NBR-EPOXY PN10/16/ASA REDUCTEUR MANUEL | Op aanvraag | VLINDERKLEPPEN SYLAX MET WORMWIELKAST | 3660770482153 | 1
149G080075 | 149G080075 | VLKL SYLAX LUG DN100 GG25-NBR-EPOXY PN10/16 WORMWIELKAST | V.PAP. SYLAX LUG DN100 GG25-NBR-EPOXY PN10/16 REDUCTEUR MANUEL | Op aanvraag | VLINDERKLEPPEN SYLAX MET WORMWIELKAST | 3660770482160 | 1
149G080076 | 149G080076 | VLKL SYLAX LUG DN125 GG25-NBR-EPOXY PN10/16 WORMWIELKAST | V.PAP. SYLAX LUG DN125 GG25-NBR-EPOXY PN10/16 REDUCTEUR MANUEL | Op aanvraag | VLINDERKLEPPEN SYLAX MET WORMWIELKAST | 3660770482177 | 1
149G080077 | 149G080077 | VLKL SYLAX LUG DN150 GG25-NBR-EPOXY PN10/16 WORMWIELKAST | V.PAP. SYLAX LUG DN150 GG25-NBR-EPOXY PN10/16 REDUCTEUR MANUEL | 591,33 | VLINDERKLEPPEN SYLAX MET WORMWIELKAST | 3660770482184 | 1
149G080078 | 149G080078 | VLKL SYLAX LUG DN200 GG25-NBR-EPOXY PN10/16 WORMWIELKAST | V.PAP. SYLAX LUG DN200 GG25-NBR-EPOXY PN10/16 REDUCTEUR MANUEL | Op aanvraag | VLINDERKLEPPEN SYLAX MET WORMWIELKAST | 3660770482191 | 1
149G080079 | 149G080079 | VLKL SYLAX LUG DN250 GG25-NBR-EPOXY PN10/16 WORMWIELKAST | V.PAP. SYLAX LUG DN250 GG25-NBR-EPOXY PN10/16 REDUCTEUR MANUEL | Op aanvraag | VLINDERKLEPPEN SYLAX MET WORMWIELKAST | 3660770482207 | 1
149G080080 | 149G080080 | VLKL SYLAX LUG DN300 GG25-NBR-EPOXY PN10/16 WORMWIELKAST | V.PAP. SYLAX LUG DN300 GG25-NBR-EPOXY PN10/16 REDUCTEUR MANUEL | Op aanvraag | VLINDERKLEPPEN SYLAX MET WORMWIELKAST | 3660770849147 | 1
149G080081 | 149G080081 | VLKL SYLAX LUG DN350 GG25-NBR-EPOXY PN10/16 WORMWIELKAST | V.PAP. SYLAX LUG DN350 GG25-NBR-EPOXY PN10/16 REDUCTEUR MANUEL | Op aanvraag | VLINDERKLEPPEN SYLAX MET WORMWIELKAST | 3660770482221 | 1
149G080082 | 149G080082 | VLKL SYLAX WAFER DN100 GGG40-NBR-EPOXY PN10/16/ASA WORMW | V.PAP. SYLAX WAFER DN100 GGG40-NBR-EPOXY PN10/16/ASA REDUCTEUR MANUEL | Op aanvraag | VLINDERKLEPPEN SYLAX MET WORMWIELKAST | 3660770482238 | 1
149G080083 | 149G080083 | VLKL SYLAX WAFER DN125 GGG40-NBR-EPOXY PN10/16/ASA WORMW | V.PAP. SYLAX WAFER DN125 GGG40-NBR-EPOXY PN10/16/ASA REDUCTEUR MANUEL | Op aanvraag | VLINDERKLEPPEN SYLAX MET WORMWIELKAST | 3660770482245 | 1
149G080084 | 149G080084 | VLKL SYLAX WAFER DN150 GGG40-NBR-EPOXY PN10/16/ASA WORMW | V.PAP. SYLAX WAFER DN150 GGG40-NBR-EPOXY PN10/16/ASA REDUCTEUR MANUEL | Op aanvraag | VLINDERKLEPPEN SYLAX MET WORMWIELKAST | 3660770482252 | 1
149G080085 | 149G080085 | VLKL SYLAX WAFER DN200 GGG40-NBR-EPOXY PN10/16/ASA WORMW | V.PAP. SYLAX WAFER DN200 GGG40-NBR-EPOXY PN10/16/ASA REDUCTEUR MANUEL | Op aanvraag | VLINDERKLEPPEN SYLAX MET WORMWIELKAST | 3660770482269 | 1
149G080086 | 149G080086 | VLKL SYLAX WAFER DN250 GGG40-NBR-EPOXY PN10/16/ASA WORMW | V.PAP. SYLAX WAFER DN250 GGG40-NBR-EPOXY PN10/16/ASA REDUCTEUR MANUEL | 1.263,87 | VLINDERKLEPPEN SYLAX MET WORMWIELKAST | 3660770935239 | 1
149G080087 | 149G080087 | VLKL SYLAX WAFER DN300 GGG40-NBR-EPOXY PN10/16/ASA WORMW | V.PAP. SYLAX WAFER DN300 GGG40-NBR-EPOXY PN10/16/ASA REDUCTEUR MANUEL | Op aanvraag | VLINDERKLEPPEN SYLAX MET WORMWIELKAST | 3660770482283 | 1
149G080088 | 149G080088 | VLKL SYLAX LUG DN350 GGG40-NBR-EPOXY PN10/16 WORMWIELKAST | V.PAP. SYLAX LUG DN350 GGG40-NBR-EPOXY PN10/16 REDUCTEUR MANUEL | Op aanvraag | VLINDERKLEPPEN SYLAX MET WORMWIELKAST |  | 1
149G080089 | 149G080089 | VLKL SYLAX LUG DN200 GGG40-NBR-EPOXY PN10 WORMWIELKAST | V.PAP. SYLAX LUG DN200 GGG40-NBR-EPOXY PN10 REDUCTEUR MANUEL | Op aanvraag | VLINDERKLEPPEN SYLAX MET WORMWIELKAST |  | 1
149G080090 | 149G080090 | VLKL SYLAX LUG DN250 GGG40-NBR-EPOXY PN10 WORMWIELKAST | V.PAP. SYLAX LUG DN250 GGG40-NBR-EPOXY PN10 REDUCTEUR MANUEL | Op aanvraag | VLINDERKLEPPEN SYLAX MET WORMWIELKAST | 3660770482313 | 1
149G080091 | 149G080091 | VLKL SYLAX LUG DN300 GGG40-NBR-EPOXY PN10 WORMWIELKAST | V.PAP. SYLAX LUG DN300 GGG40-NBR-EPOXY PN10 REDUCTEUR MANUEL | 1.853,47 | VLINDERKLEPPEN SYLAX MET WORMWIELKAST | 3660770482320 | 1
149G080092 | 149G080092 | VLKL SYLAX LUG DN100 GGG40-NBR-EPOXY PN10/16 WORMWIELKAST | V.PAP. SYLAX LUG DN100 GGG40-NBR-EPOXY PN10/16 REDUCTEUR MANUEL | Op aanvraag | VLINDERKLEPPEN SYLAX MET WORMWIELKAST |  | 1
149G080093 | 149G080093 | VLKL SYLAX LUG DN125 GGG40-NBR-EPOXY PN10/16 WORMWIELKAST | V.PAP. SYLAX LUG DN125 GGG40-NBR-EPOXY PN10/16 REDUCTEUR MANUEL | Op aanvraag | VLINDERKLEPPEN SYLAX MET WORMWIELKAST |  | 1
149G080094 | 149G080094 | VLKL SYLAX LUG DN150 GGG40-NBR-EPOXY PN10/16 WORMWIELKAST | V.PAP. SYLAX LUG DN150 GGG40-NBR-EPOXY PN10/16 REDUCTEUR MANUEL | Op aanvraag | VLINDERKLEPPEN SYLAX MET WORMWIELKAST | 3660770847129 | 1
149G080095 | 149G080095 | VLKL SYLAX LUG DN200 GGG40-NBR-EPOXY PN16 WORMWIELKAST | V.PAP. SYLAX LUG DN200 GGG40-NBR-EPOXY PN16 REDUCTEUR MANUEL | Op aanvraag | VLINDERKLEPPEN SYLAX MET WORMWIELKAST |  | 1
149G080096 | 149G080096 | VLKL SYLAX LUG DN250 GGG40-NBR-EPOXY PN16 WORMWIELKAST | V.PAP. SYLAX LUG DN250 GGG40-NBR-EPOXY PN16 REDUCTEUR MANUEL | Op aanvraag | VLINDERKLEPPEN SYLAX MET WORMWIELKAST | 3660770482375 | 1
149G080097 | 149G080097 | VLKL SYLAX LUG DN300 GGG40-NBR-EPOXY PN16 WORMWIELKAST | V.PAP. SYLAX LUG DN300 GGG40-NBR-EPOXY PN16 REDUCTEUR MANUEL | Op aanvraag | VLINDERKLEPPEN SYLAX MET WORMWIELKAST | 3660770482382 | 1
149G080098 | 149G080098 | VLKL SYLAX DUBBELFLENS DN350 GGG40-NBR-EPOXY PN16 WORMW | V.PAP. SYLAX DOUBLE BRIDE DN350 GGG40-NBR-EPOXY PN16 REDUCTEUR MANUEL | Op aanvraag | VLINDERKLEPPEN SYLAX MET WORMWIELKAST |  | 1
149G080099 | 149G080099 | VLKL SYLAX DUBBELFLENS DN200 GGG40-NBR-EPOXY PN10/16 WORMW | V.PAP.SYLAX DOUBLE BRIDE DN200 GGG40-NBR-EPOXY PN10/16 REDUCT. MANUEL | Op aanvraag | VLINDERKLEPPEN SYLAX MET WORMWIELKAST | 3660770482450 | 1
149G080100 | 149G080100 | VLKL SYLAX DUBBELFLENS DN250 GGG40-NBR-EPOXY PN16 WORMW | V.PAP. SYLAX DOUBLE BRIDE DN250 GGG40-NBR-EPOXY PN16 REDUCTEUR MANUEL | 1.387,84 | VLINDERKLEPPEN SYLAX MET WORMWIELKAST | 3660770931576 | 1
149G080101 | 149G080101 | VLKL SYLAX DUBBELFLENS DN300 GGG40-NBR-EPOXY PN16 WORMW | V.PAP. SYLAX DOUBLE BRIDE DN300 GGG40-NBR-EPOXY PN16 REDUCTEUR MANUEL | Op aanvraag | VLINDERKLEPPEN SYLAX MET WORMWIELKAST | 3660770482474 | 1
149G080102 | 149G080102 | VLKL SYLAX DUBBELFLENS DN350 GGG40-NBR-EPOXY PN10 WORMW | V.PAP. SYLAX DOUBLE BRIDE DN350 GGG40-NBR-EPOXY PN10 REDUCTEUR MANUEL | Op aanvraag | VLINDERKLEPPEN SYLAX MET WORMWIELKAST |  | 1
149G080103 | 149G080103 | VLKL SYLAX LUG DN350 GGG40-EPDM-EPOXY PN10 WORMWIELKAST | V.PAP. SYLAX LUG DN350 GGG40-EPDM-EPOXY PN10 REDUCTEUR MANUEL | 3.438,42 | VLINDERKLEPPEN SYLAX MET WORMWIELKAST | 3660770482498 | 1
149G080104 | 149G080104 | VLKL SYLAX WAFER DN50 GG25-NBR-EPOXY PN10/16/ASA WORMW | V.PAP. SYLAX WAFER DN50 GG25-NBR-EPOXY PN10/16/ASA REDUCTEUR MANUEL | 362,64 | VLINDERKLEPPEN SYLAX MET WORMWIELKAST | 3660770482542 | 1
149G080105 | 149G080105 | VLKL SYLAX WAFER DN65 GG25-NBR-EPOXY PN10/16/ASA WORMW | V.PAP. SYLAX WAFER DN65 GG25-NBR-EPOXY PN10/16/ASA REDUCTEUR MANUEL | Op aanvraag | VLINDERKLEPPEN SYLAX MET WORMWIELKAST | 3660770482559 | 1
149G080106 | 149G080106 | VLKL SYLAX WAFER DN80 GG25-NBR-EPOXY PN10/16/ASA WORMW | V.PAP. SYLAX WAFER DN80 GG25-NBR-EPOXY PN10/16/ASA REDUCTEUR MANUEL | 389,35 | VLINDERKLEPPEN SYLAX MET WORMWIELKAST | 3660770482566 | 1
149G080107 | 149G080107 | VLKL SYLAX LUG DN50 GG25-EPDM-EPOXY PN10/16 WORMWIELKAST | V.PAP. SYLAX LUG DN50 GG25-EPDM-EPOXY PN10/16 REDUCTEUR MANUEL | 396,99 | VLINDERKLEPPEN SYLAX MET WORMWIELKAST | 3660770482573 | 1
149G080108 | 149G080108 | VLKL SYLAX LUG DN65 GG25-EPDM-EPOXY PN10/16 WORMWIELKAST | V.PAP. SYLAX LUG DN65 GG25-EPDM-EPOXY PN10/16 REDUCTEUR MANUEL | 413,22 | VLINDERKLEPPEN SYLAX MET WORMWIELKAST | 3660770482580 | 1
149G080109 | 149G080109 | VLKL SYLAX LUG DN350 GG25-EPDM-EPOXY PN10 WORMWIELKAST | V.PAP. SYLAX LUG DN350 GG25-EPDM-EPOXY PN10 REDUCTEUR MANUEL | 3.256,56 | VLINDERKLEPPEN SYLAX MET WORMWIELKAST | 3660770482603 | 1
149G080110 | 149G080110 | VLKL SYLAX LUG DN50 GG25-NBR-EPOXY PN10/16 WORMWIELKAST | V.PAP. SYLAX LUG DN50 GG25-NBR-EPOXY PN10/16 REDUCTEUR MANUEL | Op aanvraag | VLINDERKLEPPEN SYLAX MET WORMWIELKAST | 3660770482610 | 1
149G080111 | 149G080111 | VLKL SYLAX LUG DN65 GG25-NBR-EPOXY PN10/16 WORMWIELKAST | V.PAP. SYLAX LUG DN65 GG25-NBR-EPOXY PN10/16 REDUCTEUR MANUEL | Op aanvraag | VLINDERKLEPPEN SYLAX MET WORMWIELKAST | 3660770482627 | 1
149G080112 | 149G080112 | VLKL SYLAX LUG DN80 GG25-NBR-EPOXY PN10/16 WORMWIELKAST | V.PAP. SYLAX LUG DN80 GG25-NBR-EPOXY PN10/16 REDUCTEUR MANUEL | Op aanvraag | VLINDERKLEPPEN SYLAX MET WORMWIELKAST | 3660770482634 | 1
149G080113 | 149G080113 | VLKL SYLAX WAFER DN50 GGG40-EPDM-EPOXY PN6-16/ASA WORMW | V.PAP. SYLAX WAFER DN50 GGG40-EPDM-EPOXY PN6-16/ASA REDUCTEUR MANUEL | Op aanvraag | VLINDERKLEPPEN SYLAX MET WORMWIELKAST | 3660770482641 | 1
149G080114 | 149G080114 | VLKL SYLAX WAFER DN65 GGG40-EPDM-EPOXY PN6-16/ASA WORMW | V.PAP. SYLAX WAFER DN65 GGG40-EPDM-EPOXY PN6-16/ASA REDUCTEUR MANUEL | 414,18 | VLINDERKLEPPEN SYLAX MET WORMWIELKAST | 3660770482658 | 1
149G080115 | 149G080115 | VLKL SYLAX WAFER DN80 GGG40-EPDM-EPOXY PN6-16/ASA WORMW | V.PAP. SYLAX WAFER DN80 GGG40 EPDM-EPOXY PN6-16/ASA REDUCTEUR MANUEL | 429,34 | VLINDERKLEPPEN SYLAX MET WORMWIELKAST | 3660770482665 | 1
149G080117 | 149G080117 | VLKL SYLAX WAFER DN50 GGG40-NBR-EPOXY PN10/16/ASA WORMW | V.PAP. SYLAX WAFER DN50 GGG40-NBR-EPOXY PN10/16/ASA REDUCTEUR MANUEL | Op aanvraag | VLINDERKLEPPEN SYLAX MET WORMWIELKAST |  | 1
149G080118 | 149G080118 | VLKL SYLAX WAFER DN65 GGG40 NBR-EPOXY PN10/16/ASA WORMW | V.PAP. SYLAX WAFER DN65 GGG40 NBR-EPOXY PN10/16/ASA REDUCTEUR MANUEL | 414,18 | VLINDERKLEPPEN SYLAX MET WORMWIELKAST | 3660770482696 | 1
149G080119 | 149G080119 | VLKL SYLAX WAFER DN80 GGG40-NBR-EPOXY PN10/16/ASA WORMW | V.PAP. SYLAX WAFER DN80 GGG40-NBR-EPOXY PN10/16/ASA REDUCTEUR MANUEL | Op aanvraag | VLINDERKLEPPEN SYLAX MET WORMWIELKAST |  | 1
149G080122 | 149G080122 | VLKL SYLAX LUG DN50 GGG40-EPDM-EPOXY PN10/16 WORMWIELKAST | V.PAP. SYLAX LUG DN50 GGG40-EPDM-EPOXY PN10/16 REDUCTEUR MANUEL | Op aanvraag | VLINDERKLEPPEN SYLAX MET WORMWIELKAST | 3660770482733 | 1
149G080123 | 149G080123 | VLKL SYLAX LUG DN65 GGG40-EPDM-EPOXY PN10/16 WORMWIELKAST | V.PAP. SYLAX LUG DN65 GGG40-EPDM-EPOXY PN10/16 REDUCTEUR MANUEL | Op aanvraag | VLINDERKLEPPEN SYLAX MET WORMWIELKAST | 3660770482740 | 1
149G080124 | 149G080124 | VLKL SYLAX LUG DN80 GGG40-EPDM-EPOXY PN10/16 WORMWIELKAST | V.PAP. SYLAX LUG DN80 GGG40-EPDM-EPOXY PN10/16 REDUCTEUR MANUEL | 492,99 | VLINDERKLEPPEN SYLAX MET WORMWIELKAST | 3660770482757 | 1
149G080125 | 149G080125 | VLKL SYLAX LUG DN50 GGG40-NBR-EPOXY PN10/16 WORMWIELKAST | V.PAP. SYLAX LUG DN50 GGG40-NBR-EPOXY PN10/16 REDUCTEUR MANUEL | Op aanvraag | VLINDERKLEPPEN SYLAX MET WORMWIELKAST |  | 1
149G080126 | 149G080126 | VLKL SYLAX LUG DN65 GGG40-NBR-EPOXY PN10/16 WORMWIELKAST | V.PAP. SYLAX LUG DN65 GGG40-NBR-EPOXY PN10/16 REDUCTEUR MANUEL | Op aanvraag | VLINDERKLEPPEN SYLAX MET WORMWIELKAST |  | 1
149G080127 | 149G080127 | VLKL SYLAX LUG DN80 GGG40-NBR-EPOXY PN10/16 WORMWIELKAST | V.PAP. SYLAX LUG DN80 GGG40-NBR-EPOXY PN10/16 REDUCTEUR MANUEL | Op aanvraag | VLINDERKLEPPEN SYLAX MET WORMWIELKAST |  | 1
149G080128 | 149G080128 | VLKL SYLAX LUG DN350 GGG40-EPDM-EPOXY PN16 WORMWIELKAST | V.PAP. SYLAX LUG DN350 GGG40-EPDM-EPOXY PN16 REDUCTEUR MANUEL | 3.438,42 | VLINDERKLEPPEN SYLAX MET WORMWIELKAST | 3660770482795 | 1
149G080130 | 149G080130 | VLKL SYLAX WAFER DN250 GG25-EPDM-RVS316 PN6-16/ASA WORMW | V.PAP. SYLAX WAFER DN250 GG25-EPDM-INOX316 PN6-16/ASA REDUCTEUR MANUEL | 1.568,29 | VLINDERKLEPPEN SYLAX MET WORMWIELKAST | 3660770893799 | 1
149G080131 | 149G080131 | VLKL SYLAX WAFER DN150 GG25-NBR-RVS316 PN6-16/ASA WORMW | V.PAP. SYLAX WAFER DN150 GG25-NBR-INOX316 PN6-16/ASA REDUCTEUR MANUEL | 609,05 | VLINDERKLEPPEN SYLAX MET WORMWIELKAST | 3660770596942 | 1
149G080132 | 149G080132 | VLKL SYLAX WAFER DN250 GG25-NBR-RVS316 PN6-16/ASA WORMW | V.PAP. SYLAX WAFER DN250 GG25-NBR-INOX316 PN6-16/ASA REDUCTEUR MANUEL | 1.568,29 | VLINDERKLEPPEN SYLAX MET WORMWIELKAST | 3660770897339 | 1
149G080133 | 149G080133 | VLKL SYLAX LUG DN250 GG25-EPDM-RVS316 PN10 WORMWIELKAST | V.PAP. SYLAX LUG DN250 GG25-EPDM-INOX316 PN10 REDUCTEUR MANUEL | 1.811,75 | VLINDERKLEPPEN SYLAX MET WORMWIELKAST | 3660770904860 | 1
149G080134 | 149G080134 | VLKL SYLAX LUG DN100 GG25-NBR-RVS316 PN10 WORMWIELKAST | V.PAP. SYLAX LUG DN100 GG25-NBR-INOX316 PN10 REDUCTEUR MANUEL | Op aanvraag | VLINDERKLEPPEN SYLAX MET WORMWIELKAST | 3660770612598 | 1
149G080135 | 149G080135 | VLKL SYLAX LUG DN125 GG25-NBR-RVS316 PN10 WORMWIELKAST | V.PAP. SYLAX LUG DN125 GG25-NBR-INOX316 PN10 REDUCTEUR MANUEL | Op aanvraag | VLINDERKLEPPEN SYLAX MET WORMWIELKAST | 3660770483020 | 1
149G080136 | 149G080136 | VLKL SYLAX LUG DN200 GG25-NBR-RVS316 PN10 WORMWIELKAST | V.PAP. SYLAX LUG DN200 GG25-NBR-INOX316 PN10 REDUCTEUR MANUEL | 1.187,84 | VLINDERKLEPPEN SYLAX MET WORMWIELKAST | 3660770931583 | 1
149G080137 | 149G080137 | VLKL SYLAX LUG DN250 GG25-NBR-RVS316 PN10 WORMWIELKAST | V.PAP. SYLAX LUG DN250 GG25-NBR-INOX316 PN10 REDUCTEUR MANUEL | 1.811,75 | VLINDERKLEPPEN SYLAX MET WORMWIELKAST | 3660770483051 | 1
149G080138 | 149G080138 | VLKL SYLAX LUG DN300 GG25-NBR-RVS316 PN10 WORMWIELKAST | V.PAP. SYLAX LUG DN300 GG25-NBR-INOX316 PN10 REDUCTEUR MANUEL | 2.360,67 | VLINDERKLEPPEN SYLAX MET WORMWIELKAST | 3660770483068 | 1
149G080139 | 149G080139 | VLKL SYLAX WAFER DN100 GGG40-EPDM-RVS316 PN6-16/ASA WORMW | V.PAP.SYLAX WAFER DN100 GGG40-EPDM-INOX316 PN6-16/ASA REDUCTEUR MANUEL | 515,42 | VLINDERKLEPPEN SYLAX MET WORMWIELKAST | 3660770604975 | 1
149G080140 | 149G080140 | VLKL SYLAX WAFER DN125 GGG40-NBR-RVS316 PN6-16/ASA WORMW | V.PAP. SYLAX WAFER DN125 GGG40-NBR-INOX316 PN6-16/ASA REDUCTEUR MANUEL | 583,31 | VLINDERKLEPPEN SYLAX MET WORMWIELKAST | 3660770483150 | 1
149G080141 | 149G080141 | VLKL SYLAX WAFER DN250 GGG40-NBR-RVS316 PN6-16/ASA WORMW | V.PAP. SYLAX WAFER DN250 GGG40-NBR-INOX316 PN6-16/ASA REDUCTEUR MANUEL | 1.747,66 | VLINDERKLEPPEN SYLAX MET WORMWIELKAST | 3660770483181 | 1
149G080142 | 149G080142 | VLKL SYLAX WAFER DN300 GGG40-NBR-RVS316 PN6-16/ASA WORMW | V.PAP. SYLAX WAFER DN300 GGG40-NBR-INOX316 PN6-16/ASA REDUCTEUR MANUEL | 2.209,99 | VLINDERKLEPPEN SYLAX MET WORMWIELKAST | 3660770899197 | 1
149G080143 | 149G080143 | VLKL SYLAX LUG DN250 GGG40-EPDM-RVS316 PN10 WORMWIELKAST | V.PAP. SYLAX LUG DN250 GGG40-EPDM-INOX316 PN10 REDUCTEUR MANUEL | 2.337,64 | VLINDERKLEPPEN SYLAX MET WORMWIELKAST | 3660770839513 | 1
149G080144 | 149G080144 | VLKL SYLAX LUG DN100 GGG40-NBR-RVS316 PN10 WORMWIELKAST | V.PAP. SYLAX LUG DN100 GGG40-NBR-INOX316 PN10/16 REDUCTEUR MANUEL | 596,56 | VLINDERKLEPPEN SYLAX MET WORMWIELKAST | 3660770483297 | 1
149G080145 | 149G080145 | VLKL SYLAX LUG DN125 GGG40-NBR-RVS316 PN10 WORMWIELKAST | V.PAP. SYLAX LUG DN125 GGG40-NBR-INOX316 PN10/16 REDUCTEUR MANUEL | Op aanvraag | VLINDERKLEPPEN SYLAX MET WORMWIELKAST | 3660770483303 | 1
149G080147 | 149G080147 | VLKL SYLAX LUG DN200 GGG40-NBR-RVS316 PN10 WORMWIELKAST | V.PAP. SYLAX LUG DN200 GGG40-NBR-INOX316 PN10 REDUCTEUR MANUEL | 1.559,47 | VLINDERKLEPPEN SYLAX MET WORMWIELKAST | 3660770827350 | 1
149G080148 | 149G080148 | VLKL SYLAX LUG DN250 GGG40-NBR-RVS316 PN10 WORMWIELKAST | V.PAP. SYLAX LUG DN250 GGG40-NBR-INOX316 PN10 REDUCTEUR MANUEL | 2.337,64 | VLINDERKLEPPEN SYLAX MET WORMWIELKAST | 3660770483334 | 1
149G080149 | 149G080149 | VLKL SYLAX LUG DN300 GGG40-NBR-RVS316 PN10 WORMWIELKAST | V.PAP. SYLAX LUG DN300 GGG40-NBR-INOX316 PN10 REDUCTEUR MANUEL | 3.086,01 | VLINDERKLEPPEN SYLAX MET WORMWIELKAST | 3660770930968 | 1
149G080151 | 149G080151 | VLKL SYLAX LUG DN250 GGG40-NBR-RVS316 PN16 WORMWIELKAST | V.PAP. SYLAX LUG DN250 GGG40-NBR-INOX316 PN16 REDUCTEUR MANUEL | 2.337,64 | VLINDERKLEPPEN SYLAX MET WORMWIELKAST | 3660770483365 | 1
149G080152 | 149G080152 | VLKL SYLAX LUG DN300 GGG40-NBR-RVS316 PN16 WORMWIELKAST | V.PAP. SYLAX LUG DN300 GGG40-NBR-INOX316 PN16 REDUCTEUR MANUEL | 3.086,01 | VLINDERKLEPPEN SYLAX MET WORMWIELKAST |  | 1
149G080160 | 149G080160 | VLKL SYLAX DUBBELFLENS DN350 GGG40-NBR-RVS316 PN10/16 WORMW | V.PAP.SYLAX DOUBLE BRIDE DN350 GGG40-NBR-INOX316 PN10/16 REDUCT. MAN. | Op aanvraag | VLINDERKLEPPEN SYLAX MET WORMWIELKAST | 3660770483457 | 1
149G080161 | 149G080161 | VLKL SYLAX DUBBELFLENS DN350 GGG40-EPDM-RVS316 PN16 WORMW | V.PAP.SYLAX DOUBLE BRIDE DN350 GGG40-EPDM-INOX316 PN16 REDUCT. MANUEL | 4.001,62 | VLINDERKLEPPEN SYLAX MET WORMWIELKAST | 3660770483464 | 1
149G080162 | 149G080162 | VLKL SYLAX DUBBELFLENS DN250 GGG40-NBR-RVS316 PN10/16 WORMW | V.PAP.SYLAX DOUBLE BRIDE DN250 GGG40-NBR-INOX316 PN10/16 REDUCT. MAN. | Op aanvraag | VLINDERKLEPPEN SYLAX MET WORMWIELKAST | 3660770952830 | 1
149G080163 | 149G080163 | VLKL SYLAX DUBBELFLENS DN300 GGG40-NBR-RVS316 PN10 WORMW | V.PAP.SYLAX DOUBLE BRIDE DN300 GGG40-NBR-INOX316 PN10/16 REDUCT. MAN. | 2.613,88 | VLINDERKLEPPEN SYLAX MET WORMWIELKAST | 3660770931606 | 1
149G080164 | 149G080164 | VLKL SYLAX DUBBELFLENS DN350 GGG40-NBR-RVS316 PN10 WORMW | V.PAP.SYLAX DOUBLE BRIDE DN350 GGG40-NBR-INOX316 PN10 REDUCTEUR MANUEL | Op aanvraag | VLINDERKLEPPEN SYLAX MET WORMWIELKAST | 3660770483549 | 1
149G080165 | 149G080165 | VLKL SYLAX WAFER DN32/40 GG25-NBR-RVS316 PN6-16/ASA WORMW | V.PAP.SYLAX WAFER DN32/40 GG25-NBR-INOX316 PN6-16/ASA REDUCTEUR MANUEL | Op aanvraag | VLINDERKLEPPEN SYLAX MET WORMWIELKAST | 3660770483617 | 1
149G080166 | 149G080166 | VLKL SYLAX WAFER DN65 GG25-NBR-RVS316 PN6-16/ASA WORMW | V.PAP. SYLAX WAFER DN65 GG25-NBR-INOX316 PN6-16/ASA REDUCTEUR MANUEL | 383,02 | VLINDERKLEPPEN SYLAX MET WORMWIELKAST | 3660770483631 | 1
149G080167 | 149G080167 | VLKL SYLAX WAFER DN80 GG25-NBR-RVS316 PN6-16/ASA WORMW | V.PAP. SYLAX WAFER DN80 GG25-NBR-INOX316 PN6-16/ASA REDUCTEUR MANUEL | 407,57 | VLINDERKLEPPEN SYLAX MET WORMWIELKAST | 3660770483648 | 1
149G080168 | 149G080168 | VLKL SYLAX WAFER DN25 GG25-NBR-RVS316 PN6-16/ASA WORMW | V.PAP. SYLAX WAFER DN25 GG25-NBR-INOX316 PN6-16/ASA REDUCTEUR MANUEL | Op aanvraag | VLINDERKLEPPEN SYLAX MET WORMWIELKAST | 3660770483655 | 1
149G080170 | 149G080170 | VLKL SYLAX LUG DN65 GG25-EPDM-RVS316 PN10 WORMWIELKAST | V.PAP. SYLAX LUG DN65 GG25-EPDM-INOX316 PN10 REDUCTEUR MANUEL | 421,28 | VLINDERKLEPPEN SYLAX MET WORMWIELKAST | 3660770483693 | 1
149G080173 | 149G080173 | VLKL SYLAX LUG DN50 GG25-NBR-RVS316 PN10 WORMWIELKAST | V.PAP. SYLAX LUG DN50 GG25-NBR-INOX316 PN10 REDUCTEUR MANUEL | Op aanvraag | VLINDERKLEPPEN SYLAX MET WORMWIELKAST | 3660770483730 | 1
149G080174 | 149G080174 | VLKL SYLAX LUG DN65 GG25-NBR-RVS316 PN10 WORMWIELKAST | V.PAP. SYLAX LUG DN65 GG25-NBR-INOX316 PN10 REDUCTEUR MANUEL | Op aanvraag | VLINDERKLEPPEN SYLAX MET WORMWIELKAST |  | 1
149G080175 | 149G080175 | VLKL SYLAX WAFER DN32/40 GGG40-EPDM-RVS316 PN6-16/ASA WORMW | V.PAP.SYLAX WAFER DN32/40 GGG40-EPDM-INOX316 PN6-16/ASAREDUCT. MANUEL | 406,25 | VLINDERKLEPPEN SYLAX MET WORMWIELKAST | 3660770483761 | 1
149G080176 | 149G080176 | VLKL SYLAX WAFER DN32/40 GGG40-NBR-RVS316 PN6-16/ASA WORMW | V.PAP.SYLAX WAFER DN32/40 GGG40-NBR-INOX316 PN6-16/ASA REDUCT. MANUEL | Op aanvraag | VLINDERKLEPPEN SYLAX MET WORMWIELKAST | 3660770483808 | 1
149G080177 | 149G080177 | VLKL SYLAX WAFER DN50 GGG40-NBR-RVS316 PN6-16/ASA WORMW | V.PAP. SYLAX WAFER DN50 GGG40-NBR-INOX316 PN6-16/ASA REDUCTEUR MANUEL | 406,25 | VLINDERKLEPPEN SYLAX MET WORMWIELKAST | 3660770483815 | 1
149G080178 | 149G080178 | VLKL SYLAX WAFER DN65 GGG40-NBR-RVS316 PN6-16/ASA WORMW | V.PAP. SYLAX WAFER DN65 GGG40-NBR-INOX316 PN6-16/ASA REDUCTEUR MANUEL | Op aanvraag | VLINDERKLEPPEN SYLAX MET WORMWIELKAST | 3660770483822 | 1
149G080179 | 149G080179 | VLKL SYLAX WAFER DN80 GGG40-NBR-RVS316 PN6-16/ASA WORMW | V.PAP. SYLAX WAFER DN80 GGG40-NBR-INOX316 PN6-16/ASA REDUCTEUR MANUEL | 447,27 | VLINDERKLEPPEN SYLAX MET WORMWIELKAST | 3660770483839 | 1
149G080182 | 149G080182 | VLKL SYLAX LUG DN32 GGG40-EPDM-RVS316 PN10/16 WORMWIELKAST | V.PAP. SYLAX LUG DN32 GGG40-EPDM-INOX316 PN10/16 REDUCTEUR MANUEL | 445,58 | VLINDERKLEPPEN SYLAX MET WORMWIELKAST | 3660770483860 | 1
149G080183 | 149G080183 | VLKL SYLAX LUG DN32 GGG40-NBR-RVS316 PN10/16 WORMWIELKAST | V.PAP. SYLAX LUG DN32 GGG40-NBR-INOX316 PN10/16 REDUCTEUR MANUEL | Op aanvraag | VLINDERKLEPPEN SYLAX MET WORMWIELKAST | 3660770483914 | 1
149G080184 | 149G080184 | VLKL SYLAX LUG DN40 GGG40-NBR-RVS316 PN10/16 WORMWIELKAST | V.PAP. SYLAX LUG DN40 GGG40-NBR-INOX316 PN10/16 REDUCTEUR MANUEL | 445,57 | VLINDERKLEPPEN SYLAX MET WORMWIELKAST | 3660770483921 | 1
149G080185 | 149G080185 | VLKL SYLAX LUG DN50 GGG40-NBR-RVS316 PN10 WORMWIELKAST | V.PAP. SYLAX LUG DN50 GGG40-NBR-INOX316 PN10/16 REDUCTEUR MANUEL | Op aanvraag | VLINDERKLEPPEN SYLAX MET WORMWIELKAST | 3660770483938 | 1
149G080186 | 149G080186 | VLKL SYLAX LUG DN65 GGG40-NBR-RVS316 PN10 WORMWIELKAST | V.PAP. SYLAX LUG DN65 GGG40-NBR-INOX316 PN10/16 REDUCTEUR MANUEL | 486,37 | VLINDERKLEPPEN SYLAX MET WORMWIELKAST | 3660770483945 | 1
149G080187 | 149G080187 | VLKL SYLAX LUG DN80 GGG40-NBR-RVS316 PN10 WORMWIELKAST | V.PAP. SYLAX LUG DN80 GGG40-NBR-INOX316 PN10/16 REDUCTEUR MANUEL | 520,03 | VLINDERKLEPPEN SYLAX MET WORMWIELKAST | 3660770483952 | 1
149G080188 | 149G080188 | VLKL SYLAX WAFER DN350 GG25-NBR-RVS316 PN6-16/ASA WORMW | V.PAP. SYLAX WAFER DN350 GG25-NBR-INOX316 PN6-16/ASA REDUCTEUR MANUEL | 3.286,10 | VLINDERKLEPPEN SYLAX MET WORMWIELKAST | 3660770483969 | 1
149G080189 | 149G080189 | VLKL SYLAX LUG DN350 GG25-NBR-RVS316 PN10 WORMWIELKAST | V.PAP. SYLAX LUG DN350 GG25-NBR-INOX316 PN10 REDUCTEUR MANUEL | Op aanvraag | VLINDERKLEPPEN SYLAX MET WORMWIELKAST | 3660770483983 | 1
149G080190 | 149G080190 | VLKL SYLAX WAFER DN350 GGG40-NBR-RVS316 PN6-16/ASA WORMW | V.PAP. SYLAX WAFER DN350 GGG40-NBR-INOX316 PN6-16/ASA REDUCTEUR MANUEL | 3.417,98 | VLINDERKLEPPEN SYLAX MET WORMWIELKAST | 3660770483990 | 1
149G080191 | 149G080191 | VLKL SYLAX LUG DN350 GGG40-NBR-RVS316 PN10 WORMWIELKAST | V.PAP. SYLAX LUG DN350 GGG40-NBR-INOX316 PN10 REDUCTEUR MANUEL | Op aanvraag | VLINDERKLEPPEN SYLAX MET WORMWIELKAST | 3660770484010 | 1
149G080192 | 149G080192 | VLKL SYLAX LUG DN350 GGG40-EPDM-RVS316 PN16 WORMWIELKAST | V.PAP. SYLAX LUG DN350 GGG40-EPDM-INOX316 PN16 REDUCTEUR MANUEL | 4.754,39 | VLINDERKLEPPEN SYLAX MET WORMWIELKAST | 3660770484027 | 1
149G080193 | 149G080193 | VLKL SYLAX LUG DN350 GGG40-NBR-RVS316 PN16 WORMWIELKAST | V.PAP. SYLAX LUG DN350 GGG40-NBR-INOX316 PN16 REDUCTEUR MANUEL | 4.754,39 | VLINDERKLEPPEN SYLAX MET WORMWIELKAST | 3660770484034 | 1
149G080194 | 149G080194 | VLKL SYLAX DUBBELFLENS DN150 GGG40-NBR-RVS316 PN10/16 WORMW | V.PAP.SYLAX DOUBLE BRIDE DN150 GGG40-NBR-INOX316 PN10/16 REDUCT. MAN. | 568,51 | VLINDERKLEPPEN SYLAX MET WORMWIELKAST | 3660770484058 | 1
149G081136 | 149G081136 | VLKL SYLAX WAFER DN700 GGG40-EPDM-EPOXY PN16 WORMWIELKAST | V.PAP. SYLAX WAFER DN700 GGG40-EPDM-EPOXY PN16 REDUCTEUR MANUEL | 13.416,14 | VLINDERKLEPPEN SYLAX MET WORMWIELKAST | 3660770542178 | 1
149G081137 | 149G081137 | VLKL SYLAX DUBBELFLENS DN700 GGG40-EPDM-EPOXY PN16 WORMW | V.PAP. SYLAX DOUBLE BRIDE DN700 GGG40-EPDM-EPOXY PN16 REDUCTEUR MANUEL | 16.496,46 | VLINDERKLEPPEN SYLAX MET WORMWIELKAST | 3660770952373 | 1
149G081546 | 149G081546 | VLKL SYLAX DUBBELFLENS DN600 GGG40-NBR-RVS316 PN16 WORMW | V.PAP.SYLAX DOUBLE BRIDE DN600 GGG40-NBR-INOX316 PN16 REDUCTEUR MANUEL | Op aanvraag | VLINDERKLEPPEN SYLAX MET WORMWIELKAST | 3660770511884 | 1
149G081961 | 149G081961 | VLKL SYLAX DUBBELFLENS DN800 GGG40-EPDM-EPOXY PN10 WORMW | V.PAP. SYLAX DOUBLE BRIDE DN800 GGG40-EPDM-EPOXY PN10 REDUCTEUR MANUEL | 19.086,22 | VLINDERKLEPPEN SYLAX MET WORMWIELKAST | 3660770527731 | 1
149G082119 | 149G082119 | VLKL SYLAX DUBBELFLENS DN700 GGG40-EPDM-RVS316 PN16 WORMW | V.PAP.SYLAX DOUBLE BRIDE DN700 GGG40-EPDM-INOX316 PN16 REDUCT. MANUEL | 18.478,94 | VLINDERKLEPPEN SYLAX MET WORMWIELKAST | 3660770532827 | 1
149G082125 | 149G082125 | VLKL SYLAX DUBBELFLENS DN600 GGG40-EPDM-RVS316 PN16 WORMW | V.PAP.SYLAX DOUBLE BRIDE DN600 GGG40-EPDM-INOX316 PN16 REDUCT. MANUEL | 13.882,00 | VLINDERKLEPPEN SYLAX MET WORMWIELKAST | 3660770532902 | 1
149G082151 | 149G082151 | VLKL SYLAX WAFER DN800 GGG40-EPDM-RVS316 PN10 WORMWIELKAST | V.PAP. SYLAX WAFER DN800 GGG40-EPDM-INOX316 PN10 REDUCTEUR MANUEL | 21.083,07 | VLINDERKLEPPEN SYLAX MET WORMWIELKAST | 3660770847136 | 1
149G082273 | 149G082273 | VLKL SYLAX WAFER DN700 GGG40-EPDM-RVS316 PN10 WORMWIELKAST | V.PAP. SYLAX WAFER DN700 GGG40-EPDM-INOX316 PN10 REDUCTEUR MANUEL | 16.066,07 | VLINDERKLEPPEN SYLAX MET WORMWIELKAST | 3660770536917 | 1
149G082327 | 149G082327 | VLKL SYLAX WAFER DN400 GGG40-EPDM-EPOXY PN16 WORMWIELKAST | V.PAP. SYLAX WAFER DN400 GGG40-EPDM-EPOXY PN16 REDUCTEUR MANUEL | 2.943,25 | VLINDERKLEPPEN SYLAX MET WORMWIELKAST | 3660770537976 | 1
149G082328 | 149G082328 | VLKL SYLAX DUBBELFLENS DN400 GGG40-EPDM-EPOXY PN16 WORMW | V.PAP. SYLAX DOUBLE BRIDE DN400 GGG40-EPDM-EPOXY PN16 REDUCTEUR MANUEL | 3.762,37 | VLINDERKLEPPEN SYLAX MET WORMWIELKAST | 3660770537983 | 1
149G082362 | 149G082362 | VLKL SYLAX WAFER DN700 GGG40-EPDM-EPOXY PN10 WORMWIELKAST | V.PAP. SYLAX WAFER DN700 GGG40-EPDM-EPOXY PN10 REDUCTEUR MANUEL | 13.416,14 | VLINDERKLEPPEN SYLAX MET WORMWIELKAST | 3660770538898 | 1
149G082363 | 149G082363 | VLKL SYLAX WAFER DN800 GGG40-EPDM-EPOXY PN10 WORMWIELKAST | V.PAP. SYLAX WAFER DN800 GGG40-EPDM-EPOXY PN10 REDUCTEUR MANUEL | 16.140,94 | VLINDERKLEPPEN SYLAX MET WORMWIELKAST | 3660770538904 | 1
149G082364 | 149G082364 | VLKL SYLAX WAFER DN700 GGG40-NBR-EPOXY PN10 WORMWIELKAST | V.PAP. SYLAX WAFER DN700 GGG40-NBR-EPOXY PN10 REDUCTEUR MANUEL | Op aanvraag | VLINDERKLEPPEN SYLAX MET WORMWIELKAST | 3660770847143 | 1
149G082365 | 149G082365 | VLKL SYLAX WAFER DN800 GGG40-NBR-EPOXY PN10 WORMWIELKAST | V.PAP. SYLAX WAFER DN800 GGG40-NBR-EPOXY PN10 REDUCTEUR MANUEL | Op aanvraag | VLINDERKLEPPEN SYLAX MET WORMWIELKAST | 3660770538928 | 1
149G082366 | 149G082366 | VLKL SYLAX WAFER DN700 GGG40-NBR-EPOXY PN16 WORMWIELKAST | V.PAP. SYLAX WAFER DN700 GGG40-NBR-EPOXY PN16 REDUCTEUR MANUEL | Op aanvraag | VLINDERKLEPPEN SYLAX MET WORMWIELKAST | 3660770538935 | 1
149G082368 | 149G082368 | VLKL SYLAX DUBBELFLENS DN700 GGG40-EPDM-EPOXY PN10 WORMW | V.PAP. SYLAX DOUBLE BRIDE DN700 GGG40-EPDM-EPOXY PN10 REDUCTEUR MANUEL | Op aanvraag | VLINDERKLEPPEN SYLAX MET WORMWIELKAST | 3660770847150 | 1
149G082369 | 149G082369 | VLKL SYLAX DUBBELFLENS DN700 GGG40-NBR-EPOXY PN10 WORMW | V.PAP. SYLAX DOUBLE BRIDE DN700 GGG40-NBR-EPOXY PN10 REDUCTEUR MANUEL | Op aanvraag | VLINDERKLEPPEN SYLAX MET WORMWIELKAST | 3660770538966 | 1
149G082370 | 149G082370 | VLKL SYLAX DUBBELFLENS DN800 GGG40-NBR-EPOXY PN10 WORMW | V.PAP. SYLAX DOUBLE BRIDE DN800 GGG40-NBR-EPOXY PN10 REDUCTEUR MANUEL | Op aanvraag | VLINDERKLEPPEN SYLAX MET WORMWIELKAST | 3660770538973 | 1
149G082371 | 149G082371 | VLKL SYLAX DUBBELFLENS DN800 GGG40-EPDM-EPOXY PN16 WORMW | V.PAP. SYLAX DOUBLE BRIDE DN800 GGG40-EPDM-EPOXY PN16 REDUCTEUR MANUEL | 19.086,22 | VLINDERKLEPPEN SYLAX MET WORMWIELKAST | 3660770538980 | 1
149G082372 | 149G082372 | VLKL SYLAX DUBBELFLENS DN700 GGG40-NBR-EPOXY PN16 WORMW | V.PAP. SYLAX DOUBLE BRIDE DN700 GGG40-NBR-EPOXY PN16 REDUCTEUR MANUEL | Op aanvraag | VLINDERKLEPPEN SYLAX MET WORMWIELKAST | 3660770538997 | 1
149G082373 | 149G082373 | VLKL SYLAX DUBBELFLENS DN800 GGG40-NBR-EPOXY PN16 WORMW | V.PAP. SYLAX DOUBLE BRIDE DN800 GGG40-NBR-EPOXY PN16 REDUCTEUR MANUEL | Op aanvraag | VLINDERKLEPPEN SYLAX MET WORMWIELKAST | 3660770539000 | 1
149G082374 | 149G082374 | VLKL SYLAX WAFER DN700 GGG40-NBR-RVS316 PN10 WORMWIELKAST | V.PAP. SYLAX WAFER DN700 GGG40-NBR-INOX316 PN10 REDUCTEUR MANUEL | Op aanvraag | VLINDERKLEPPEN SYLAX MET WORMWIELKAST | 3660770847167 | 1
149G082375 | 149G082375 | VLKL SYLAX WAFER DN800 GGG40-NBR-RVS316 PN10 WORMWIELKAST | V.PAP. SYLAX WAFER DN800 GGG40-NBR-INOX316 PN10 REDUCTEUR MANUEL | Op aanvraag | VLINDERKLEPPEN SYLAX MET WORMWIELKAST | 3660770539031 | 1
149G082376 | 149G082376 | VLKL SYLAX WAFER DN700 GGG40-NBR-RVS316 PN16 WORMWIELKAST | V.PAP. SYLAX WAFER DN700 GGG40-NBR-INOX316 PN16 REDUCTEUR MANUEL | Op aanvraag | VLINDERKLEPPEN SYLAX MET WORMWIELKAST | 3660770539048 | 1
149G082377 | 149G082377 | VLKL SYLAX WAFER DN800 GGG40-NBR-RVS316 PN16 WORMWIELKAST | V.PAP. SYLAX WAFER DN800 GGG40-NBR-INOX316 PN16 REDUCTEUR MANUEL | Op aanvraag | VLINDERKLEPPEN SYLAX MET WORMWIELKAST | 3660770539055 | 1
149G082378 | 149G082378 | VLKL SYLAX DUBBELFLENS DN700 GGG40-EPDM-RVS316 PN10 WORMW | V.PAP.SYLAX DOUBLE BRIDE DN700 GGG40-EPDM-INOX316 PN10 REDUCT. MANUEL | Op aanvraag | VLINDERKLEPPEN SYLAX MET WORMWIELKAST | 3660770952885 | 1
149G082379 | 149G082379 | VLKL SYLAX DUBBELFLENS DN800 GGG40-EPDM-RVS316 PN10 WORMW | V.PAP.SYLAX DOUBLE BRIDE DN800 GGG40-EPDM-INOX316 PN10 REDUCT. MANUEL | 24.344,56 | VLINDERKLEPPEN SYLAX MET WORMWIELKAST | 3660770950683 | 1
149G082380 | 149G082380 | VLKL SYLAX DUBBELFLENS DN700 GGG40-NBR-RVS316 PN10 WORMW | V.PAP.SYLAX DOUBLE BRIDE DN700 GGG40-NBR-INOX316 PN10 REDUCTEUR MANUEL | Op aanvraag | VLINDERKLEPPEN SYLAX MET WORMWIELKAST | 3660770539086 | 1
149G082381 | 149G082381 | VLKL SYLAX DUBBELFLENS DN800 GGG40-NBR-RVS316 PN10 WORMW | V.PAP.SYLAX DOUBLE BRIDE DN800 GGG40-NBR-INOX316 PN10 REDUCTEUR MANUEL | Op aanvraag | VLINDERKLEPPEN SYLAX MET WORMWIELKAST | 3660770539093 | 1
149G082382 | 149G082382 | VLKL SYLAX DUBBELFLENS DN700 GGG40-NBR-RVS316 PN16 WORMW | V.PAP.SYLAX DOUBLE BRIDE DN700 GGG40-NBR-INOX316 PN16 REDUCTEUR MANUEL | Op aanvraag | VLINDERKLEPPEN SYLAX MET WORMWIELKAST | 3660770539109 | 1
149G082383 | 149G082383 | VLKL SYLAX DUBBELFLENS DN800 GGG40-NBR-RVS316 PN16 WORMW | V.PAP.SYLAX DOUBLE BRIDE DN800 GGG40-NBR-INOX316 PN16 REDUCTEUR MANUEL | Op aanvraag | VLINDERKLEPPEN SYLAX MET WORMWIELKAST | 3660770539116 | 1
149G082420 | 149G082420 | VLKL SYLAX LUG DN600 GGG40-EPDM-EPOXY PN10 WORMWIELKAST | V.PAP. SYLAX LUG DN600 GGG40-EPDM-EPOXY PN10 REDUCTEUR MANUEL | Op aanvraag | VLINDERKLEPPEN SYLAX MET WORMWIELKAST | 3660770539840 | 1
149G082421 | 149G082421 | VLKL SYLAX LUG DN600 GGG40-EPDM-EPOXY PN16 WORMWIELKAST | V.PAP. SYLAX LUG DN600 GGG40-EPDM-EPOXY PN16 REDUCTEUR MANUEL | Op aanvraag | VLINDERKLEPPEN SYLAX MET WORMWIELKAST | 3660770539857 | 1
149G082422 | 149G082422 | VLKL SYLAX LUG DN600 GGG40-NBR-EPOXY PN10 WORMWIELKAST | V.PAP. SYLAX LUG DN600 GGG40-NBR-EPOXY PN10 REDUCTEUR MANUEL | Op aanvraag | VLINDERKLEPPEN SYLAX MET WORMWIELKAST | 3660770539864 | 1
149G082423 | 149G082423 | VLKL SYLAX LUG DN600 GGG40-NBR-EPOXY PN16 WORMWIELKAST | V.PAP. SYLAX LUG DN600 GGG40-NBR-EPOXY PN16 REDUCTEUR MANUEL | Op aanvraag | VLINDERKLEPPEN SYLAX MET WORMWIELKAST | 3660770539871 | 1
149G082424 | 149G082424 | VLKL SYLAX LUG DN600 GGG40-EPDM-RVS316 PN10 WORMWIELKAST | V.PAP. SYLAX LUG DN600 GGG40-EPDM-INOX316 PN10 REDUCTEUR MANUEL | 16.560,77 | VLINDERKLEPPEN SYLAX MET WORMWIELKAST | 3660770539888 | 1
149G082425 | 149G082425 | VLKL SYLAX LUG DN600 GGG40-EPDM-RVS316 PN16 WORMWIELKAST | V.PAP. SYLAX LUG DN600 GGG40-EPDM-INOX316 PN16 REDUCTEUR MANUEL | Op aanvraag | VLINDERKLEPPEN SYLAX MET WORMWIELKAST | 3660770539895 | 1
149G082426 | 149G082426 | VLKL SYLAX LUG DN600 GGG40-NBR-RVS316 PN10 WORMWIELKAST | V.PAP. SYLAX LUG DN600 GGG40-NBR-INOX316 PN10 REDUCTEUR MANUEL | Op aanvraag | VLINDERKLEPPEN SYLAX MET WORMWIELKAST | 3660770539901 | 1
149G082427 | 149G082427 | VLKL SYLAX LUG DN600 GGG40-NBR-RVS316 PN16 WORMWIELKAST | V.PAP. SYLAX LUG DN600 GGG40-NBR-INOX316 PN16 REDUCTEUR MANUEL | Op aanvraag | VLINDERKLEPPEN SYLAX MET WORMWIELKAST | 3660770539918 | 1
149G082440 | 149G082440 | VLKL SYLAX WAFER DN400 GGG40-NBR-EPOXY PN10 WORMWIELKAST | V.PAP. SYLAX WAFER DN400 GGG40-NBR-EPOXY PN10 REDUCTEUR MANUEL | Op aanvraag | VLINDERKLEPPEN SYLAX MET WORMWIELKAST | 3660770540174 | 1
149G082443 | 149G082443 | VLKL SYLAX WAFER DN400 GGG40-NBR-EPOXY PN16 WORMWIELKAST | V.PAP. SYLAX WAFER DN400 GGG40-NBR-EPOXY PN16 REDUCTEUR MANUEL | Op aanvraag | VLINDERKLEPPEN SYLAX MET WORMWIELKAST | 3660770540204 | 1
149G082444 | 149G082444 | VLKL SYLAX LUG DN400 GGG40-EPDM-EPOXY PN10 WORMWIELKAST | V.PAP. SYLAX LUG DN400 GGG40-EPDM-EPOXY PN10 REDUCTEUR MANUEL | 4.264,03 | VLINDERKLEPPEN SYLAX MET WORMWIELKAST | 3660770540211 | 1
149G082445 | 149G082445 | VLKL SYLAX LUG DN400 GGG40-NBR-EPOXY PN10 WORMWIELKAST | V.PAP. SYLAX LUG DN400 GGG40-NBR-EPOXY PN10 REDUCTEUR MANUEL | Op aanvraag | VLINDERKLEPPEN SYLAX MET WORMWIELKAST | 3660770540228 | 1
149G082446 | 149G082446 | VLKL SYLAX LUG DN400 GGG40-EPDM-EPOXY PN16 WORMWIELKAST | V.PAP. SYLAX LUG DN400 GGG40-EPDM-EPOXY PN16 REDUCTEUR MANUEL | 4.264,03 | VLINDERKLEPPEN SYLAX MET WORMWIELKAST | 3660770540235 | 1
149G082447 | 149G082447 | VLKL SYLAX LUG DN400 GGG40-NBR-EPOXY PN16 WORMWIELKAST | V.PAP. SYLAX LUG DN400 GGG40-NBR-EPOXY PN16 REDUCTEUR MANUEL | 4.264,03 | VLINDERKLEPPEN SYLAX MET WORMWIELKAST | 3660770540242 | 1
149G082448 | 149G082448 | VLKL SYLAX DUBBELFLENS DN400 GGG40-EPDM-EPOXY PN10 WORMW | V.PAP. SYLAX DOUBLE BRIDE DN400 GGG40-EPDM-EPOXY PN10 REDUCTEUR MANUEL | 3.762,37 | VLINDERKLEPPEN SYLAX MET WORMWIELKAST | 3660770540259 | 1
149G082449 | 149G082449 | VLKL SYLAX DUBBELFLENS DN400 GGG40-NBR-EPOXY PN10 WORMW | V.PAP. SYLAX DOUBLE BRIDE DN400 GGG40-NBR-EPOXY PN10 REDUCTEUR MANUEL | Op aanvraag | VLINDERKLEPPEN SYLAX MET WORMWIELKAST | 3660770540266 | 1
149G082450 | 149G082450 | VLKL SYLAX DUBBELFLENS DN400 GGG40-NBR-EPOXY PN16 WORMW | V.PAP. SYLAX DOUBLE BRIDE DN400 GGG40-NBR-EPOXY PN16 REDUCTEUR MANUEL | Op aanvraag | VLINDERKLEPPEN SYLAX MET WORMWIELKAST | 3660770540297 | 1
149G082453 | 149G082453 | VLKL SYLAX WAFER DN600 GGG40-EPDM-EPOXY PN10 WORMWIELKAST | V.PAP. SYLAX WAFER DN600 GGG40-EPDM-EPOXY PN10 REDUCTEUR MANUEL | 8.794,34 | VLINDERKLEPPEN SYLAX MET WORMWIELKAST | 3660770540334 | 1
149G082454 | 149G082454 | VLKL SYLAX WAFER DN600 GGG40-EPDM-EPOXY PN16 WORMWIELKAST | V.PAP. SYLAX WAFER DN600 GGG40-EPDM-EPOXY PN16 REDUCTEUR MANUEL | 8.794,34 | VLINDERKLEPPEN SYLAX MET WORMWIELKAST | 3660770540341 | 1
149G082456 | 149G082456 | VLKL SYLAX WAFER DN600 GGG40-NBR-EPOXY PN16 WORMWIELKAST | V.PAP. SYLAX WAFER DN600 GGG40-NBR-EPOXY PN16 REDUCTEUR MANUEL | Op aanvraag | VLINDERKLEPPEN SYLAX MET WORMWIELKAST | 3660770540365 | 1
149G082458 | 149G082458 | VLKL SYLAX DUBBELFLENS DN600 GGG40-EPDM-EPOXY PN10 WORMW | V.PAP. SYLAX DOUBLE BRIDE DN600 GGG40-EPDM-EPOXY PN10 REDUCTEUR MANUEL | 10.782,87 | VLINDERKLEPPEN SYLAX MET WORMWIELKAST | 3660770540396 | 1
149G082459 | 149G082459 | VLKL SYLAX DUBBELFLENS DN600 GGG40-EPDM-EPOXY PN16 WORMW | V.PAP. SYLAX DOUBLE BRIDE DN600 GGG40-EPDM-EPOXY PN16 REDUCTEUR MANUEL | 10.782,87 | VLINDERKLEPPEN SYLAX MET WORMWIELKAST | 3660770540402 | 1
149G082460 | 149G082460 | VLKL SYLAX WAFER DN600 GGG40-EPDM-RVS316 PN16 WORMWIELKAST | V.PAP. SYLAX WAFER DN600 GGG40-EPDM-INOX316 PN16 REDUCTEUR MANUEL | 11.897,69 | VLINDERKLEPPEN SYLAX MET WORMWIELKAST | 3660770540419 | 1
149G082462 | 149G082462 | VLKL SYLAX WAFER DN400 GGG40-EPDM-RVS316 PN10 WORMWIELKAST | V.PAP. SYLAX WAFER DN400 GGG40-EPDM-INOX316 PN10 REDUCTEUR MANUEL | 3.812,31 | VLINDERKLEPPEN SYLAX MET WORMWIELKAST | 3660770540440 | 1
149G082463 | 149G082463 | VLKL SYLAX DUBBELFLENS DN600 GGG40-NBR-RVS316 PN10 WORMW | V.PAP.SYLAX DOUBLE BRIDE DN600 GGG40-NBR-INOX316 PN10 REDUCTEUR MANUEL | Op aanvraag | VLINDERKLEPPEN SYLAX MET WORMWIELKAST | 3660770540457 | 1
149G082465 | 149G082465 | VLKL SYLAX WAFER DN400 GGG40-NBR-RVS316 PN10 WORMWIELKAST | V.PAP. SYLAX WAFER DN400 GGG40-NBR-INOX316 PN10 REDUCTEUR MANUEL | 3.812,32 | VLINDERKLEPPEN SYLAX MET WORMWIELKAST | 3660770540471 | 1
149G082467 | 149G082467 | VLKL SYLAX WAFER DN400 GGG40-EPDM-RVS316 PN16 WORMWIELKAST | V.PAP. SYLAX WAFER DN400 GGG40-EPDM-INOX316 PN16 REDUCTEUR MANUEL | 3.812,31 | VLINDERKLEPPEN SYLAX MET WORMWIELKAST | 3660770540495 | 1
149G082468 | 149G082468 | VLKL SYLAX WAFER DN400 GGG40-NBR-RVS316 PN16 WORMWIELKAST | V.PAP. SYLAX WAFER DN400 GGG40-NBR-INOX316 PN16 REDUCTEUR MANUEL | Op aanvraag | VLINDERKLEPPEN SYLAX MET WORMWIELKAST | 3660770540501 | 1
149G082469 | 149G082469 | VLKL SYLAX LUG DN400 GGG40-EPDM-RVS316 PN10 WORMWIELKAST | V.PAP. SYLAX LUG DN400 GGG40-EPDM-INOX316 PN10 REDUCTEUR MANUEL | 5.133,52 | VLINDERKLEPPEN SYLAX MET WORMWIELKAST | 3660770540525 | 1
149G082470 | 149G082470 | VLKL SYLAX LUG DN400 GGG40-NBR-RVS316 PN10 WORMWIELKAST | V.PAP. SYLAX LUG DN400 GGG40-NBR-INOX316 PN10 REDUCTEUR MANUEL | Op aanvraag | VLINDERKLEPPEN SYLAX MET WORMWIELKAST | 3660770540532 | 1
149G082471 | 149G082471 | VLKL SYLAX LUG DN400 GGG40-EPDM-RVS316 PN16 WORMWIELKAST | V.PAP. SYLAX LUG DN400 GGG40-EPDM-INOX316 PN16 REDUCTEUR MANUEL | 5.133,52 | VLINDERKLEPPEN SYLAX MET WORMWIELKAST | 3660770540549 | 1
149G082472 | 149G082472 | VLKL SYLAX LUG DN400 GGG40-NBR-RVS316 PN16 WORMWIELKAST | V.PAP. SYLAX LUG DN400 GGG40-NBR-INOX316 PN16 REDUCTEUR MANUEL | Op aanvraag | VLINDERKLEPPEN SYLAX MET WORMWIELKAST | 3660770540556 | 1
149G082476 | 149G082476 | VLKL SYLAX DUBBELFLENS DN400 GGG40-EPDM-RVS316 PN10 WORMW | V.PAP.SYLAX DOUBLE BRIDE DN400 GGG40-EPDM-INOX316 PN10 REDUCT. MANUEL | 5.020,83 | VLINDERKLEPPEN SYLAX MET WORMWIELKAST | 3660770540600 | 1
149G082477 | 149G082477 | VLKL SYLAX DUBBELFLENS DN400 GGG40-NBR-RVS316 PN10 WORMW | V.PAP.SYLAX DOUBLE BRIDE DN400 GGG40-NBR-INOX316 PN10 REDUCTEUR MANUEL | Op aanvraag | VLINDERKLEPPEN SYLAX MET WORMWIELKAST | 3660770540617 | 1
149G082479 | 149G082479 | VLKL SYLAX DUBBELFLENS DN400 GGG40-EPDM-RVS316 PN16 WORMW | V.PAP.SYLAX DOUBLE BRIDE DN400 GGG40-EPDM-INOX316 PN16 REDUCT. MANUEL | 5.020,83 | VLINDERKLEPPEN SYLAX MET WORMWIELKAST | 3660770540631 | 1
149G082495 | 149G082495 | VLKL SYLAX DUBBELFLENS DN400 GGG40-NBR-RVS316 PN16 WORMW | V.PAP.SYLAX DOUBLE BRIDE DN400 GGG40-NBR-INOX316 PN16 REDUCTEUR MANUEL | Op aanvraag | VLINDERKLEPPEN SYLAX MET WORMWIELKAST | 3660770540792 | 1
149G082502 | 149G082502 | VLKL SYLAX WAFER DN600 GGG40-NBR-EPOXY PN10 WORMWIELKAST | V.PAP. SYLAX WAFER DN600 GGG40-NBR-EPOXY PN10 REDUCTEUR MANUEL | Op aanvraag | VLINDERKLEPPEN SYLAX MET WORMWIELKAST | 3660770540891 | 1
149G082505 | 149G082505 | VLKL SYLAX DUBBELFLENS DN600 GGG40-NBR-EPOXY PN10 WORMW | V.PAP. SYLAX DOUBLE BRIDE DN600 GGG40-NBR-EPOXY PN10 REDUCTEUR MANUEL | Op aanvraag | VLINDERKLEPPEN SYLAX MET WORMWIELKAST | 3660770540938 | 1
149G082509 | 149G082509 | VLKL SYLAX DUBBELFLENS DN600 GGG40-NBR-EPOXY PN16 WORMW | V.PAP. SYLAX DOUBLE BRIDE DN600 GGG40-NBR-EPOXY PN16 REDUCTEUR MANUEL | Op aanvraag | VLINDERKLEPPEN SYLAX MET WORMWIELKAST | 3660770540990 | 1
149G082516 | 149G082516 | VLKL SYLAX WAFER DN600 GGG40-NBR-RVS316 PN10 WORMWIELKAST | V.PAP. SYLAX WAFER DN600 GGG40-NBR-INOX316 PN10 REDUCTEUR MANUEL | 11.897,69 | VLINDERKLEPPEN SYLAX MET WORMWIELKAST | 3660770541065 | 1
149G082521 | 149G082521 | VLKL SYLAX WAFER DN600 GGG40-NBR-RVS316 PN16 WORMWIELKAST | V.PAP. SYLAX WAFER DN600 GGG40-NBR-INOX316 PN16 REDUCTEUR MANUEL | Op aanvraag | VLINDERKLEPPEN SYLAX MET WORMWIELKAST | 3660770541140 | 1
149G082545 | 149G082545 | VLKL SYLAX WAFER DN1000 GGG40-NBR-EPOXY PN10 WORMWIELKAST | V.PAP. SYLAX WAFER DN1000 GGG40-NBR-EPOXY PN10 REDUCTEUR MANUEL | Op aanvraag | VLINDERKLEPPEN SYLAX MET WORMWIELKAST | 3660770541577 | 1
149G082546 | 149G082546 | VLKL SYLAX WAFER DN1000 GGG40-NBR-EPOXY PN16 WORMWIELKAST | V.PAP. SYLAX WAFER DN1000 GGG40-NBR-EPOXY PN16 REDUCTEUR MANUEL | Op aanvraag | VLINDERKLEPPEN SYLAX MET WORMWIELKAST | 3660770541584 | 1
149G082547 | 149G082547 | VLKL SYLAX DUBBELFLENS DN1000 GGG40-NBR-EPOXY PN10 WORMW | V.PAP. SYLAX DOUBLE BRIDE DN1000 GGG40-NBR-EPOXY PN10 REDUCTEUR MANUEL | Op aanvraag | VLINDERKLEPPEN SYLAX MET WORMWIELKAST | 3660770541614 | 1
149G082550 | 149G082550 | VLKL SYLAX DUBBELFLENS DN1000 GGG40-NBR-EPOXY PN16 WORMW | V.PAP. SYLAX DOUBLE BRIDE DN1000 GGG40-NBR-EPOXY PN16 REDUCTEUR MANUEL | Op aanvraag | VLINDERKLEPPEN SYLAX MET WORMWIELKAST | 3660770541645 | 1
149G082561 | 149G082561 | VLKL SYLAX WAFER DN1000 GGG40-NBR-RVS316 PN10 WORMWIELKAST | V.PAP. SYLAX WAFER DN1000 GGG40-NBR-INOX316 PN10 REDUCTEUR MANUEL | Op aanvraag | VLINDERKLEPPEN SYLAX MET WORMWIELKAST | 3660770541799 | 1
149G082562 | 149G082562 | VLKL SYLAX WAFER DN1000 GGG40-NBR-RVS316 PN16 WORMWIELKAST | V.PAP. SYLAX WAFER DN1000 GGG40-NBR-INOX316 PN16 REDUCTEUR MANUEL | Op aanvraag | VLINDERKLEPPEN SYLAX MET WORMWIELKAST | 3660770541805 | 1
149G082563 | 149G082563 | VLKL SYLAX DUBBELFLENS DN1000 GGG40-NBR-RVS316 PN10 WORMW | V.PAP.SYLAX DOUBLE BRIDE DN1000 GGG40-NBR-INOX316 PN10 REDUCT. MANUEL | Op aanvraag | VLINDERKLEPPEN SYLAX MET WORMWIELKAST | 3660770541812 | 1
149G082564 | 149G082564 | VLKL SYLAX DUBBELFLENS DN1000 GGG40-NBR-RVS316 PN16 WORMW | V.PAP.SYLAX DOUBLE BRIDE DN1000 GGG40-NBR-INOX316 PN16 REDUCT. MANUEL | Op aanvraag | VLINDERKLEPPEN SYLAX MET WORMWIELKAST | 3660770541829 | 1
149G085327 | 149G085327 | VLKL SYLAX WAFER DN800 GGG40-NBR-EPOXY PN16 WORMWIELKAST | V.PAP. SYLAX WAFER DN800 GGG40-NBR-EPOXY PN16 REDUCTEUR MANUEL | Op aanvraag | VLINDERKLEPPEN SYLAX MET WORMWIELKAST | 3660770601721 | 1
149G091923 | 149G091923 | VLKL SYLAX LUG DN150 GGG40-NBR-RVS316 PN10 WORMWIELKAST | V.PAP. SYLAX LUG DN150 GGG40-NBR-INOX316 PN10/16 REDUCTEUR MANUEL | 770,52 | VLINDERKLEPPEN SYLAX MET WORMWIELKAST | 3660770716906 | 1
149G092060 | 149G092060 | VLKL SYLAX LUG DN200 GG25-EPDM-RVS316 PN10 GY HANDGREEP | V.PAP. SYLAX LUG DN200 GG25-EPDM-INOX316 PN10 POIGNEE CRANTEE FONTE | 817,82 | VLINDERKLEPPEN SYLAX STANDAARD GAMMA | 3660770225675 | 1
149G093562 | 149G093562 | VLKL SYLAX WAFER DN200 GG25-EPDM-EPOXY PN6-16/ASA GY HANDG | V.PAP.SYLAX WAFER DN200 GG25-EPDM-EPOXY PN6-16/ASA POIGN.CRANTEE FONTE | 425,58 | VLINDERKLEPPEN SYLAX STANDAARD GAMMA | 3660770890163 | 1
149G097060 | 149G097060 | VLKL SYLAX WAFER DN250 GG25-EPDM-RVS316 PN6-16/ASA GY HANDG | V.PAP. SYLAX WAFER DN250 GG25-EPDM-INOX316 PN6-16/ASA POIGNEE FONTE | 1.155,29 | VLINDERKLEPPEN SYLAX STANDAARD GAMMA | 3660770893720 | 1
149G097321 | 149G097321 | VLKL SYLAX LUG DN200 GGG40-NBR-RVS316 PN16 WORMWIELKAST | V.PAP. SYLAX LUG DN200 GGG40-NBR-INOX316 PN16 REDUCTEUR MANUEL | Op aanvraag | VLINDERKLEPPEN SYLAX MET WORMWIELKAST | 3660770904624 | 1
149G097472 | 149G097472 | VLKL SYLAX LUG DN300 GG25-EPDM-RVS316 PN10 GY HANDGREEP | V.PAP. SYLAX LUG DN300 GG25-EPDM-INOX316 PN10 POIGNEE FONTE | 1.980,59 | VLINDERKLEPPEN SYLAX STANDAARD GAMMA | 3660770917631 | 1
149G097474 | 149G097474 | VLKL SYLAX DUBBELFLENS DN300 GGG40-EPDM-RVS316 PN16 WORMW | V.PAP.SYLAX DOUBLE BRIDE DN300 GGG40-EPDM-INOX316 PN16 REDUCT. MANUEL | Op aanvraag | VLINDERKLEPPEN SYLAX MET WORMWIELKAST | 3660770959211 | 1
149G097476 | 149G097476 | VLKL SYLAX DUBBELFLENS DN250 GGG40-EPDM-RVS316 PN16 WORMW | V.PAP.SYLAX DOUBLE BRIDE DN250 GGG40-EPDM-INOX316 PN16 REDUCT. MANUEL | Op aanvraag | VLINDERKLEPPEN SYLAX MET WORMWIELKAST | 3660770917679 | 1
149G097480 | 149G097480 | VLKL SYLAX DUBBELFLENS DN300 GGG40-EPDM-EPOXY PN10 WORMW | V.PAP. SYLAX DOUBLE BRIDE DN300 GGG40-EPDM-EPOXY PN10 REDUCTEUR MANUEL | Op aanvraag | VLINDERKLEPPEN SYLAX MET WORMWIELKAST | 3660770917723 | 1
149G097610 | 149G097610 | VLKL SYLAX DUBBELFLENS DN250 GGG40-EPDM-EPOXY PN10 WORMW | V.PAP. SYLAX DOUBLE BRIDE DN250 GGG40-EPDM-EPOXY PN10 REDUCTEUR MANUEL | Op aanvraag | VLINDERKLEPPEN SYLAX MET WORMWIELKAST | 3660770920495 | 1
149G097611 | 149G097611 | VLKL SYLAX DUBBELFLENS DN250 GGG40-EPDM-RVS316 PN10 WORMW | V.PAP.SYLAX DOUBLE BRIDE DN250 GGG40-EPDM-INOX316 PN10 REDUCT. MANUEL | Op aanvraag | VLINDERKLEPPEN SYLAX MET WORMWIELKAST | 3660770920518 | 1
149G097612 | 149G097612 | VLKL SYLAX DUBBELFLENS DN300 GGG40-EPDM-RVS316 PN10 WORMW | V.PAP.SYLAX DOUBLE BRIDE DN300 GGG40-EPDM-INOX316 PN10 REDUCT. MANUEL | Op aanvraag | VLINDERKLEPPEN SYLAX MET WORMWIELKAST | 3660770920525 | 1
149G097613 | 149G097613 | VLKL SYLAX DUBBELFLENS DN250 GGG40-NBR-RVS316 PN10 WORMW | V.PAP.SYLAX DOUBLE BRIDE DN250 GGG40-NBR-INOX316 PN10 REDUCTEUR MANUEL | Op aanvraag | VLINDERKLEPPEN SYLAX MET WORMWIELKAST | 3660770920556 | 1
149G097614 | 149G097614 | VLKL SYLAX DUBBELFLENS DN300 GGG40-NBR-RVS316 PN10 WORMW | V.PAP.SYLAX DOUBLE BRIDE DN300 GGG40-NBR-INOX316 PN10 REDUCTEUR MANUEL | Op aanvraag | VLINDERKLEPPEN SYLAX MET WORMWIELKAST | 3660770920563 | 1
149G097894 | 149G097894 | VLKL SYLAX DUBBELFLENS DN250 GGG40-NBR-EPOXY PN10 WORMW | V.PAP. SYLAX DOUBLE BRIDE DN250 GGG40-NBR-EPOXY PN10 REDUCTEUR MANUEL | Op aanvraag | VLINDERKLEPPEN SYLAX MET WORMWIELKAST | 3660770926695 | 1
149G097895 | 149G097895 | VLKL SYLAX DUBBELFLENS DN300 GGG40-NBR-EPOXY PN10 WORMW | V.PAP. SYLAX DOUBLE BRIDE DN300 GGG40-NBR-EPOXY PN10 REDUCTEUR MANUEL | Op aanvraag | VLINDERKLEPPEN SYLAX MET WORMWIELKAST | 3660770926718 | 1
149G098249 | 149G098249 | VLKL SYLAX WAFER DN300 GG25-NBR-EPOXY PN10/16/ASA WORMW | V.PAP. SYLAX WAFER DN300 GG25-NBR-EPOXY PN10/16/ASA REDUCTEUR MANUEL | 935,56 | VLINDERKLEPPEN SYLAX STANDAARD GAMMA | 3660770936663 | 1
149G100265 | 149G100265 | VLKL SYLAX WAFER DN250 GGG40-EPDM-RVS316 PN6-16/ASA GY HANDG | V.PAP. SYLAX WAFER DN250 GGG40-EPDM-INOX316 POIGN. CRANTEE FONTE | 1.257,96 | VLINDERKLEPPEN SYLAX STANDAARD GAMMA | 3660770898336 | 1
149G100268 | 149G100268 | VLKL SYLAX2 WAFER DN200 GGG40-RVS-NITRIEL PN16 + HENDEL | VANNE PAPILLON SYLAX2 WAFER DN200 GGG40-INOX-NITRILE PN16 + POIGNEE | 790,86 | VLINDERKLEPPEN SYLAX STANDAARD GAMMA | 3660770852505
149G34903P | 149G34903P | VLKL XYLIA2 WAFER DN50 GGG40-EPDM-CF8M-16B-HANDGREEP | V.PAP. XYLIA2 WAFER DN50 GGG40-EPDM-CF8M-16B-Poignée aluminium | 70,05 | VLINDERKLEPPEN XYLIA2 | 3660770857784
149G34903R | 149G34903R | VLKL XYLIA2 WAFER DN50 GGG40-EPDM-CF8M-16B-WORMWIELKAST | V.PAP. XYLIA2 WAFER DN50 GGG40-EPDM-CF8M-16B-Réducteur manuel | 98,75 | VLINDERKLEPPEN XYLIA2 | 3660770857845
149G34904P | 149G34904P | VLKL XYLIA2 WAFER DN65 GGG40-EPDM-CF8M-16B-HANDGREEP | V.PAP. XYLIA2 WAFER DN65 GGG40-EPDM-CF8M-16B-Poignée aluminium | 79,26 | VLINDERKLEPPEN XYLIA2 | 3660770857791
149G34904R | 149G34904R | VLKL XYLIA2 WAFER DN65 GGG40-EPDM-CF8M-16B-WORMWIELKAST | V.PAP. XYLIA2 WAFER DN65 GGG40-EPDM-CF8M-16B-Réducteur manuel | 106,09 | VLINDERKLEPPEN XYLIA2 | 3660770857852
149G34905P | 149G34905P | VLKL XYLIA2 WAFER DN80 GGG40-EPDM-CF8M-16B-HANDGREEP | V.PAP. XYLIA2 WAFER DN80 GGG40-EPDM-CF8M-16B-Poignée aluminium | 86,57 | VLINDERKLEPPEN XYLIA2 | 3660770857807
149G34905R | 149G34905R | VLKL XYLIA2 WAFER DN80 GGG40-EPDM-CF8M-16B-WORMWIELKAST | V.PAP. XYLIA2 WAFER DN80 GGG40-EPDM-CF8M-16B-Réducteur manuel | 118,70 | VLINDERKLEPPEN XYLIA2 | 3660770857869
149G34906P | 149G34906P | VLKL XYLIA2 WAFER DN100 GGG40-EPDM-CF8M-16B-HANDGREEP | V.PAP. XYLIA2 WAFER DN100 GGG40-EPDM-CF8M-16B-Poignée aluminium | 104,95 | VLINDERKLEPPEN XYLIA2 | 3660770857814
149G34906R | 149G34906R | VLKL XYLIA2 WAFER DN100 GGG40-EPDM-CF8M-16B-WORMWIELKAST | V.PAP. XYLIA2 WAFER DN100 GGG40-EPDM-CF8M-16B-Réducteur manuel | 130,07 | VLINDERKLEPPEN XYLIA2 | 3660770857876
149G34907P | 149G34907P | VLKL XYLIA2 WAFER DN125 GGG40-EPDM-CF8M-16B-HANDGREEP | V.PAP. XYLIA2 WAFER DN125 GGG40-EPDM-CF8M-16B-Poignée aluminium | 152,21 | VLINDERKLEPPEN XYLIA2 | 3660770857821
149G34907R | 149G34907R | VLKL XYLIA2 WAFER DN125 GGG40-EPDM-CF8M-16B-WORMWIELKAST | V.PAP. XYLIA2 WAFER DN125 GGG40-EPDM-CF8M-16B-Réducteur manuel | 178,47 | VLINDERKLEPPEN XYLIA2 | 3660770857883
149G34908P | 149G34908P | VLKL XYLIA2 WAFER DN150 GGG40-EPDM-CF8M-16B-HANDGREEP | V.PAP. XYLIA2 WAFER DN150 GGG40-EPDM-CF8M-16B-Poignée aluminium | 173,33 | VLINDERKLEPPEN XYLIA2 | 3660770857838
149G34908R | 149G34908R | VLKL XYLIA2 WAFER DN150 GGG40-EPDM-CF8M-16B-WORMWIELKAST | V.PAP. XYLIA2 WAFER DN150 GGG40-EPDM-CF8M-16B-Réducteur manuel | 225,51 | VLINDERKLEPPEN XYLIA2 | 3660770857890
149G34909R | 149G34909R | VLKL XYLIA2 WAFER DN200 GGG40-EPDM-CF8M-16B-WORMWIELKAST | V.PAP. XYLIA2 WAFER DN200 GGG40-EPDM-CF8M-16B-Réducteur manuel | 424,50 | VLINDERKLEPPEN XYLIA2 | 3660770857906
149G34910R | 149G34910R | VLKL XYLIA2 WAFER DN250 GGG40-EPDM-CF8M-16B-WORMWIELKAST | V.PAP. XYLIA2 WAFER DN250 GGG40-EPDM-CF8M-16B-Réducteur manuel | 503,64 | VLINDERKLEPPEN XYLIA2 | 3660770857913
149G34911R | 149G34911R | VLKL XYLIA2 WAFER DN300 GGG40-EPDM-CF8M-16B-WORMWIELKAST | V.PAP. XYLIA2 WAFER DN300 GGG40-EPDM-CF8M-16B-Réducteur manuel | 993,22 | VLINDERKLEPPEN XYLIA2 | 3660770857920
149G34913P | 149G34913P | VLKL XYLIA2 LUG DN50 GGG40-EPDM-CF8M-16B-HANDGREEP | V.PAP. XYLIA2 LUG DN50 GGG40-EPDM-CF8M-16B-Poignée aluminium | 75,88 | VLINDERKLEPPEN XYLIA2 | 3660770857937 | 1
149G34913R | 149G34913R | VLKL XYLIA2 LUG DN50 GGG40-EPDM-CF8M-16B-WORMWIELKAST | V.PAP. XYLIA2 LUG DN50 GGG40-EPDM-CF8M-16B-Réducteur manuel | 98,04 | VLINDERKLEPPEN XYLIA2 | 3660770857999
149G34914P | 149G34914P | VLKL XYLIA2 LUG DN65 GGG40-EPDM-CF8M-16B-HANDGREEP | V.PAP. XYLIA2 LUG DN65 GGG40-EPDM-CF8M-16B-Poignée aluminium | 87,09 | VLINDERKLEPPEN XYLIA2 | 3660770857944
149G34914R | 149G34914R | VLKL XYLIA2 LUG DN65 GGG40-EPDM-CF8M-16B-WORMWIELKAST | V.PAP. XYLIA2 LUG DN65 GGG40-EPDM-CF8M-16B-Réducteur manuel | 124,56 | VLINDERKLEPPEN XYLIA2 | 3660770858002
149G34915P | 149G34915P | VLKL XYLIA2 LUG DN80 GGG40-EPDM-CF8M-16B-HANDGREEP | V.PAP. XYLIA2 LUG DN80 GGG40-EPDM-CF8M-16B-Poignée aluminium | 103,18 | VLINDERKLEPPEN XYLIA2 | 3660770857951
149G34915R | 149G34915R | VLKL XYLIA2 LUG DN80 GGG40-EPDM-CF8M-16B-WORMWIELKAST | V.PAP. XYLIA2 LUG DN80 GGG40-EPDM-CF8M-16B-Réducteur manuel | 127,97 | VLINDERKLEPPEN XYLIA2 | 3660770858019
149G34916P | 149G34916P | VLKL XYLIA2 LUG DN100 GGG40-EPDM-CF8M-16B-HANDGREEP | V.PAP. XYLIA2 LUG DN100 GGG40-EPDM-CF8M-16B-Poignée aluminium | 124,28 | VLINDERKLEPPEN XYLIA2 | 3660770857968 | 1
149G34916R | 149G34916R | VLKL XYLIA2 LUG DN100 GGG40-EPDM-CF8M-16B-WORMWIELKAST | V.PAP. XYLIA2 LUG DN100 GGG40-EPDM-CF8M-16B-Réducteur manuel | 161,55 | VLINDERKLEPPEN XYLIA2 | 3660770858026
149G34917P | 149G34917P | VLKL XYLIA2 LUG DN125 GGG40-EPDM-CF8M-16B-HANDGREEP | V.PAP. XYLIA2 LUG DN125 GGG40-EPDM-CF8M-16B-Poignée aluminium | 173,64 | VLINDERKLEPPEN XYLIA2 | 3660770857975
149G34917R | 149G34917R | VLKL XYLIA2 LUG DN125 GGG40-EPDM-CF8M-16B-WORMWIELKAST | V.PAP. XYLIA2 LUG DN125 GGG40-EPDM-CF8M-16B-Réducteur manuel | 231,15 | VLINDERKLEPPEN XYLIA2 | 3660770858033
149G34918P | 149G34918P | VLKL XYLIA2 LUG DN150 GGG40-EPDM-CF8M-16B-HANDGREEP | V.PAP. XYLIA2 LUG DN150 GGG40-EPDM-CF8M-16B-Poignée aluminium | 202,24 | VLINDERKLEPPEN XYLIA2 | 3660770857982 | 1
149G34918R | 149G34918R | VLKL XYLIA2 LUG DN150 GGG40-EPDM-CF8M-16B-WORMWIELKAST | V.PAP. XYLIA2 LUG DN150 GGG40-EPDM-CF8M-16B-Réducteur manuel | 226,03 | VLINDERKLEPPEN XYLIA2 | 3660770858040
149G34919R | 149G34919R | VLKL XYLIA2 LUG DN200 GGG40-EPDM-CF8M-16B-WORMWIELKAST | V.PAP. XYLIA2 LUG DN200 GGG40-EPDM-CF8M-16B-Réducteur manuel | 421,69 | VLINDERKLEPPEN XYLIA2 | 3660770858057
149G34920R | 149G34920R | VLKL XYLIA2 LUG DN250 GGG40-EPDM-CF8M-16B-WORMWIELKAST | V.PAP. XYLIA2 LUG DN250 GGG40-EPDM-CF8M-16B-Réducteur manuel | 692,40 | VLINDERKLEPPEN XYLIA2 | 3660770858064
149G34921R | 149G34921R | VLKL XYLIA2 LUG DN300 GGG40-EPDM-CF8M-16B-WORMWIELKAST | V.PAP. XYLIA2 LUG DN300 GGG40-EPDM-CF8M-16B-Réducteur manuel | 961,07 | VLINDERKLEPPEN XYLIA2 | 3660770858071
149G34923P | 149G34923P | VLKL XYLIA2 WAFER DN50 GGG40-EPDM-GGG40 EPOXY-16B-HANDGREEP | V.PAP.XYLIA2 WAFER DN50 GGG40-EPDM-GGG40 Epoxy revêt.-16B-Poignée alum | 64,34 | VLINDERKLEPPEN XYLIA2 | 3660770858095
149G34923R | 149G34923R | VLKL XYLIA2 WAFER DN50 GGG40-EPDM-GGG40 EPOXY-16B-WORMW | V.PAP.XYLIA2 WAFER DN50 GGG40-EPDM-GGG40 Epoxy revêt.-16B-Réduct. man. | 92,31 | VLINDERKLEPPEN XYLIA2 | 3660770858156
149G34924P | 149G34924P | VLKL XYLIA2 WAFER DN65 GGG40-EPDM-GGG40 EPOXY-16B-HANDGREEP | V.PAP.XYLIA2 WAFER DN65 GGG40-EPDM-GGG40 Epoxy revêt.-16B-Poignée alum | 70,90 | VLINDERKLEPPEN XYLIA2 | 3660770858101
149G34924R | 149G34924R | VLKL XYLIA2 WAFER DN65 GGG40-EPDM-GGG40 EPOXY-16B-WORMW | V.PAP.XYLIA2 WAFER DN65 GGG40-EPDM-GGG40 Epoxy revêt.-16B-Réduct. man. | 97,14 | VLINDERKLEPPEN XYLIA2 | 3660770858163
149G34925P | 149G34925P | VLKL XYLIA2 WAFER DN80 GGG40-EPDM-GGG40 EPOXY-16B-HANDGREEP | V.PAP.XYLIA2 WAFER DN80 GGG40-EPDM-GGG40 Epoxy revêt.-16B-Poignée alum | 74,67 | VLINDERKLEPPEN XYLIA2 | 3660770858118
149G34925R | 149G34925R | VLKL XYLIA2 WAFER DN80 GGG40-EPDM-GGG40 EPOXY-16B-WORMW | V.PAP.XYLIA2 WAFER DN80 GGG40-EPDM-GGG40 Epoxy revêt.-16B-Réduct. man. | 109,15 | VLINDERKLEPPEN XYLIA2 | 3660770858170
149G34926P | 149G34926P | VLKL XYLIA2 WAFER DN100 GGG40-EPDM-GGG40 EPOXY-16B-HANDGREEP | V.PAP.XYLIA2 WAFER DN100 GGG40-EPDM-GGG40 Epoxy revêt.-16B-Poignée ALU | 86,31 | VLINDERKLEPPEN XYLIA2 | 3660770858125
149G34926R | 149G34926R | VLKL XYLIA2 WAFER DN100 GGG40-EPDM-GGG40 EPOXY-16B-WORMW | V.PAP.XYLIA2 WAFER DN100 GGG40-EPDM-GGG40 Epoxy revêt.-16B-Réduct.man. | 122,54 | VLINDERKLEPPEN XYLIA2 | 3660770858187
149G34927P | 149G34927P | VLKL XYLIA2 WAFER DN125 GGG40-EPDM-GGG40 EPOXY-16B-HANDGREEP | V.PAP.XYLIA2 WAFER DN125 GGG40-EPDM-GGG40 Epoxy revêt.-16B-Poignée ALU | 125,19 | VLINDERKLEPPEN XYLIA2 | 3660770858132
149G34927R | 149G34927R | VLKL XYLIA2 WAFER DN125 GGG40-EPDM-GGG40 EPOXY-16B-WORMW | V.PAP.XYLIA2 WAFER DN125 GGG40-EPDM-GGG40 Epoxy revêt.-16B-Réduct.man. | 153,50 | VLINDERKLEPPEN XYLIA2 | 3660770858194
149G34928P | 149G34928P | VLKL XYLIA2 WAFER DN150 GGG40-EPDM-GGG40 EPOXY-16B-HANDGREEP | V.PAP.XYLIA2 WAFER DN150 GGG40-EPDM-GGG40 Epoxy revêt.-16B-Poignée ALU | 137,47 | VLINDERKLEPPEN XYLIA2 | 3660770858149
149G34928R | 149G34928R | VLKL XYLIA2 WAFER DN150 GGG40-EPDM-GGG40 EPOXY-16B-WORMW | V.PAP.XYLIA2 WAFER DN150 GGG40-EPDM-GGG40 Epoxy revêt.-16B-Réduct.man. | 161,26 | VLINDERKLEPPEN XYLIA2 | 3660770858200
149G34929R | 149G34929R | VLKL XYLIA2 WAFER DN200 GGG40-EPDM-GGG40 EPOXY-16B-WORMW | V.PAP.XYLIA2 WAFER DN200 GGG40-EPDM-GGG40 Epoxy revêt.-16B-Réduct.man. | 271,34 | VLINDERKLEPPEN XYLIA2 | 3660770858217
149G34930R | 149G34930R | VLKL XYLIA2 WAFER DN250 GGG40-EPDM-GGG40 EPOXY-16B-WORMW | V.PAP.XYLIA2 WAFER DN250 GGG40-EPDM-GGG40 Epoxy revêt.-16B-Réduct.man. | 441,96 | VLINDERKLEPPEN XYLIA2 | 3660770858224
149G34931R | 149G34931R | VLKL XYLIA2 WAFER DN300 GGG40-EPDM-GGG40 EPOXY-16B-WORMW | V.PAP.XYLIA2 WAFER DN300 GGG40-EPDM-GGG40 Epoxy revêt.-16B-Réduct.man. | 571,32 | VLINDERKLEPPEN XYLIA2 | 3660770858231
149G34933P | 149G34933P | VLKL XYLIA2 LUG DN50 GGG40-EPDM-GGG40 EPOXY-16B-HANDGREEP | V.PAP. XYLIA2 LUG DN50 GGG40-EPDM-GGG40 Epoxy revêt.-16B-Poignée alum | 70,17 | VLINDERKLEPPEN XYLIA2 | 3660770858248
149G34933R | 149G34933R | VLKL XYLIA2 LUG DN50 GGG40-EPDM-GGG40 EPOXY-16B-WORMWIELKAST | V.PAP. XYLIA2 LUG DN50 GGG40-EPDM-GGG40 Epoxy revêt.-16B-Réduct. man. | 93,77 | VLINDERKLEPPEN XYLIA2 | 3660770858309
149G34934P | 149G34934P | VLKL XYLIA2 LUG DN65 GGG40-EPDM-GGG40 EPOXY-16B-HANDGREEP | V.PAP. XYLIA2 LUG DN65 GGG40-EPDM-GGG40 Epoxy revêt.-16B-Poignée alum | 78,72 | VLINDERKLEPPEN XYLIA2 | 3660770858255
149G34934R | 149G34934R | VLKL XYLIA2 LUG DN65 GGG40-EPDM-GGG40 EPOXY-16B-WORMWIELKAST | V.PAP. XYLIA2 LUG DN65 GGG40-EPDM-GGG40 Epoxy revêt.-16B-Réduct. man. | 100,93 | VLINDERKLEPPEN XYLIA2 | 3660770858316
149G34935P | 149G34935P | VLKL XYLIA2 LUG DN80 GGG40-EPDM-GGG40 EPOXY-16B-HANDGREEP | V.PAP. XYLIA2 LUG DN80 GGG40-EPDM-GGG40 Epoxy revêt.-16B-Poignée alum | 91,28 | VLINDERKLEPPEN XYLIA2 | 3660770858262
149G34935R | 149G34935R | VLKL XYLIA2 LUG DN80 GGG40-EPDM-GGG40 EPOXY-16B-WORMWIELKAST | V.PAP. XYLIA2 LUG DN80 GGG40-EPDM-GGG40 Epoxy revêt.-16B-Réduct. man. | 116,68 | VLINDERKLEPPEN XYLIA2 | 3660770858323
149G34936P | 149G34936P | VLKL XYLIA2 LUG DN100 GGG40-EPDM-GGG40 EPOXY-16B-HANDGREEP | V.PAP. XYLIA2 LUG DN100 GGG40-EPDM-GGG40 Epoxy revêt.-16B-Poignée alum | 105,65 | VLINDERKLEPPEN XYLIA2 | 3660770858279
149G34936R | 149G34936R | VLKL XYLIA2 LUG DN100 GGG40-EPDM-GGG40 EPOXY-16B-WORMW | V.PAP. XYLIA2 LUG DN100 GGG40-EPDM-GGG40 Epoxy revêt.-16B-Réduct. man. | 137,10 | VLINDERKLEPPEN XYLIA2 | 3660770858330
149G34937P | 149G34937P | VLKL XYLIA2 LUG DN125 GGG40-EPDM-GGG40 EPOXY-16B-HANDGREEP | V.PAP. XYLIA2 LUG DN125 GGG40-EPDM-GGG40 Epoxy revêt.-16B-Poignée alum | 146,62 | VLINDERKLEPPEN XYLIA2 | 3660770858286
149G34937R | 149G34937R | VLKL XYLIA2 LUG DN125 GGG40-EPDM-GGG40 EPOXY-16B-WORMW | V.PAP. XYLIA2 LUG DN125 GGG40-EPDM-GGG40 Epoxy revêt.-16B-Réduct. man. | 168,52 | VLINDERKLEPPEN XYLIA2 | 3660770858347
149G34938P | 149G34938P | VLKL XYLIA2 LUG DN150 GGG40-EPDM-GGG40 EPOXY-16B-HANDGREEP | V.PAP. XYLIA2 LUG DN150 GGG40-EPDM-GGG40 Epoxy revêt.-16B-Poignée alum | 166,38 | VLINDERKLEPPEN XYLIA2 | 3660770858293
149G34938R | 149G34938R | VLKL XYLIA2 LUG DN150 GGG40-EPDM-GGG40 EPOXY-16B-WORMW | V.PAP. XYLIA2 LUG DN150 GGG40-EPDM-GGG40 Epoxy revêt.-16B-Réduct. man. | 190,17 | VLINDERKLEPPEN XYLIA2 | 3660770858354
149G34939R | 149G34939R | VLKL XYLIA2 LUG DN200 GGG40-EPDM-GGG40 EPOXY-16B-WORMW | V.PAP. XYLIA2 LUG DN200 GGG40-EPDM-GGG40 Epoxy revêt.-16B-Réduct. man. | 321,21 | VLINDERKLEPPEN XYLIA2 | 3660770858361
149G34940R | 149G34940R | VLKL XYLIA2 LUG DN250 GGG40-EPDM-GGG40 EPOXY-16B-WORMW | V.PAP. XYLIA2 LUG DN250 GGG40-EPDM-GGG40 Epoxy revêt.-16B-Réduct. man. | 495,01 | VLINDERKLEPPEN XYLIA2 | 3660770858378
149G34941R | 149G34941R | VLKL XYLIA2 LUG DN300 GGG40-EPDM-GGG40 EPOXY-16B-WORMW | V.PAP. XYLIA2 LUG DN300 GGG40-EPDM-GGG40 Epoxy revêt.-16B-Réduct. man. | 680,08 | VLINDERKLEPPEN XYLIA2 | 3660770858385
149G3550 | 149G3550 | Keerklep 635E DN40 16B Tussenbouw PN10 EPDM op zitting Disc | Clapet de non-retour 635E DN40 Entre-brides PN10/16 EPDM | 121,67 | KEERKLEP 635 | 3660770455874 | 1
149G3551 | 149G3551 | Keerklep 635E DN50 16B Tussenbouw PN10 EPDM op zitting Disc | Clapet de non-retour 635E DN50 Entre-brides PN10/16 EPDM | 130,39 | KEERKLEP 635 | 3660770455881 | 1
149G3552 | 149G3552 | Keerklep 635E DN65 16B Tussenbouw PN10 EPDM op zitting Disc | Clapet de non-retour 635E DN65 Entre-brides PN10/16 EPDM | 146,38 | KEERKLEP 635 | 3660770455898 | 1
149G41111 | 149G41111 | VLKL SYLAX WAFER DN300 GG25-NBR-RVS316 PN6-16/ASA GY HANDG | V.PAP. SYLAX WAFER DN300 GG25-NBR-INOX316 PN6-16/ASA POIGNEE FONTE | 1.583,62 | VLINDERKLEPPEN SYLAX STANDAARD GAMMA | 3660770219513 | 1
149G41490 | 149G41490 | VLKL SYLAX LUG DN250 GG25-EPDM-RVS316 PN10 GY HANDGREEP | V.PAP. SYLAX LUG DN250 GG25-EPDM-INOX316 PN10 POIGNEE CRANTEE FONTE | 1.297,09 | VLINDERKLEPPEN SYLAX STANDAARD GAMMA | 3660770225828 | 1
149G41509 | 149G41509 | VLKL SYLAX LUG DN200 GG25-NBR-RVS316 PN10 GY HANDGREEP | V.PAP. SYLAX LUG DN200 GG25-NBR-INOX316 PN10 POIGNEE CRANTEE FONTE | 817,82 | VLINDERKLEPPEN SYLAX STANDAARD GAMMA | 3660770226474 | 1
149G41511 | 149G41511 | VLKL SYLAX LUG DN300 GG25-NBR-RVS316 PN10 GY HANDGREEP | V.PAP. SYLAX LUG DN300 GG25-NBR-INOX316 PN10 POIGNEE CRANTEE FONTE | 1.980,59 | VLINDERKLEPPEN SYLAX STANDAARD GAMMA | 3660770226511 | 1
149G42089 | 149G42089 | VLKL SYLAX WAFER DN200 GGG40-EPDM-RVS316 PN6-16/ASA GY HANDG | V.PAP. SYLAX WAFER DN200 GGG40-EPDM-INOX316 PN6-16/ASA POIGNEE FONTE | 790,86 | VLINDERKLEPPEN SYLAX STANDAARD GAMMA | 3660770242009 | 1
149G42091 | 149G42091 | VLKL SYLAX WAFER DN300 GGG40-EPDM-RVS316 PN6-16/ASA GY HANDG | V.PAP. SYLAX WAFER DN300 GGG40-EPDM-INOX316 PN6-16/ASA POIGNEE FONTE | 1.755,93 | VLINDERKLEPPEN SYLAX STANDAARD GAMMA | 3660770907502 | 1
149G42110 | 149G42110 | VLKL SYLAX WAFER DN250 GGG40-NBR-RVS316 PN6-16/ASA GY HANDG | V.PAP. SYLAX WAFER DN250 GGG40-NBR-INOX316 PN6-16/ASA POIGNEE FONTE | 1.257,95 | VLINDERKLEPPEN SYLAX STANDAARD GAMMA | 3660770243716 | 1
149G42111 | 149G42111 | VLKL SYLAX WAFER DN300 GGG40-NBR-RVS316 PN6-16/ASA GY HANDG | V.PAP. SYLAX WAFER DN300 GGG40-NBR-INOX316 PN6-16/ASA POIGNEE FONTE | 1.755,93 | VLINDERKLEPPEN SYLAX STANDAARD GAMMA | 3660770904303 | 1
149G42489 | 149G42489 | VLKL SYLAX LUG DN200 GGG40-EPDM-RVS316 PN10 GY HANDGREEP | V.PAP. SYLAX LUG DN200 GGG40-EPDM-INOX316 PN10 POIGNEE CRANTEE FONTE | 918,00 | VLINDERKLEPPEN SYLAX STANDAARD GAMMA | 3660770249213 | 1
149G42490 | 149G42490 | VLKL SYLAX LUG DN250 GGG40-EPDM-RVS316 PN10 GY HANDGREEP | V.PAP. SYLAX LUG DN250 GGG40-EPDM-INOX316 PN10 POIGNEE CRANTEE FONTE | 1.460,81 | VLINDERKLEPPEN SYLAX STANDAARD GAMMA | 3660770911981 | 1
149G42491 | 149G42491 | VLKL SYLAX LUG DN300 GGG40-EPDM-RVS316 PN10 GY HANDGREEP | V.PAP. SYLAX LUG DN300 GGG40-EPDM-INOX316 PN10 POIGNEE CRANTEE FONTE | 2.164,81 | VLINDERKLEPPEN SYLAX STANDAARD GAMMA | 3660770911998 | 1
149G42492 | 149G42492 | VLKL SYLAX LUG DN200 GGG40-EPDM-RVS316 PN16 GY HANDGREEP | V.PAP. SYLAX LUG DN200 GGG40-EPDM-INOX316 PN16 POIGNEE CRANTEE FONTE | 918,00 | VLINDERKLEPPEN SYLAX STANDAARD GAMMA | 3660770883936 | 1
149G42493 | 149G42493 | VLKL SYLAX LUG DN250 GGG40-EPDM-RVS316 PN16 GY HANDGREEP | V.PAP. SYLAX LUG DN250 GGG40-EPDM-INOX316 PN16 POIGNEE CRANTEE FONTE | 1.460,81 | VLINDERKLEPPEN SYLAX STANDAARD GAMMA | 3660770901449 | 1
149G42494 | 149G42494 | VLKL SYLAX LUG DN300 GGG40-EPDM-RVS316 PN16 GY HANDGREEP | V.PAP. SYLAX LUG DN300 GGG40-EPDM-INOX316 PN16 POIGNEE CRANTEE FONTE | 2.164,81 | VLINDERKLEPPEN SYLAX STANDAARD GAMMA | 3660770907274 | 1
149G42509 | 149G42509 | VLKL SYLAX LUG DN200 GGG40-NBR-RVS316 PN10 GY HANDGREEP | V.PAP. SYLAX LUG DN200 GGG40-NBR-INOX316 PN10 POIGNEE CRANTEE FONTE | 918,00 | VLINDERKLEPPEN SYLAX STANDAARD GAMMA | 3660770250158 | 1
149G42510 | 149G42510 | VLKL SYLAX LUG DN250 GGG40-NBR-RVS316 PN10 GY HANDGREEP | V.PAP. SYLAX LUG DN250 GGG40-NBR-INOX316 PN10 POIGNEE CRANTEE FONTE | 1.460,81 | VLINDERKLEPPEN SYLAX STANDAARD GAMMA | 3660770847211 | 1
149G42511 | 149G42511 | VLKL SYLAX LUG DN300 GGG40-NBR-RVS316 PN10 GY HANDGREEP | V.PAP. SYLAX LUG DN300 GGG40-NBR-INOX316 PN10 POIGNEE CRANTEE FONTE | 2.164,81 | VLINDERKLEPPEN SYLAX STANDAARD GAMMA | 3660770250226 | 1
149G42512 | 149G42512 | VLKL SYLAX LUG DN200 GGG40-NBR-RVS316 PN16 GY HANDGREEP | V.PAP. SYLAX LUG DN200 GGG40-NBR-INOX316 PN16 POIGNEE CRANTEE FONTE | 918,00 | VLINDERKLEPPEN SYLAX STANDAARD GAMMA | 3660770829026 | 1
149G42513 | 149G42513 | VLKL SYLAX LUG DN250 GGG40-NBR-RVS316 PN16 GY HANDGREEP | V.PAP. SYLAX LUG DN250 GGG40-NBR-INOX316 PN16 POIGNEE CRANTEE FONTE | 1.460,81 | VLINDERKLEPPEN SYLAX STANDAARD GAMMA | 3660770250325 | 1
149G42514 | 149G42514 | VLKL SYLAX LUG DN300 GGG40-NBR-RVS316 PN16 GY HANDGREEP | V.PAP. SYLAX LUG DN300 GGG40-NBR-INOX316 PN16 POIGNEE CRANTEE FONTE | 2.164,81 | VLINDERKLEPPEN SYLAX STANDAARD GAMMA | 3660770250363 | 1
149G43170 | 149G43170 | VLKL SYLAX WAFER DN250 GG25-EPDM-EPOXY PN6-16/ASA GY HANDG | V.PAP.SYLAX WAFER DN250 GG25-EPDM-EPOXY PN6-16/ASA POIGN.CRANTEE FONTE | 782,42 | VLINDERKLEPPEN SYLAX STANDAARD GAMMA | 3660770904587 | 1
149G43171 | 149G43171 | VLKL SYLAX WAFER DN300 GG25-EPDM-EPOXY PN6-16/ASA GY HANDG | V.PAP.SYLAX WAFER DN300 GG25-EPDM-EPOXY PN6-16/ASA POIGN.CRANTEE FONTE | 935,52 | VLINDERKLEPPEN SYLAX STANDAARD GAMMA | 3660770257980 | 1
1515152 | 1515152 | Terugstroombeveiliging CAb M 1/4" | Disconnecteur CAb 10 M/M 1/4" | 26,46 | B | 3390430040897 | 90
1515155 | 1515155 | Terugstroombeveiliging CA 9C/15 M/M 1/2" + Trechter | Disconnecteur CA 9C/15 M/M 1/2" + Entonnoir | 107,94 | B | 3390430007012 | 1
1515156 | 1515156 | Terugstroombeveiliging CA 9C/15 F/F 1/2" + Trechter | Disconnecteur CA 9C/15 F/F 1/2" + Entonnoir | 149,32 | B | 3390430006572 | 1/10
1515245 | 1515245 | Terugstroombeveiliging CA 9C/20 M/M 3/4" + Trechter | Disconnecteur CA 9C/20 M/M 3/4" + Entonnoir | 107,94 | B | 3390430005995 | 1/10
1515246 | 1515246 | Terugstroombeveiliging CA 9C/20 F/F 3/4" + Trechter | Disconnecteur CA 9C/20 F/F 3/4" + Entonnoir | 149,32 | B | 3390430006206 | 1/10
1515514 | 1515514 | Beveiligingsvulset Terugstroombeveiliging CAb F/F 1/2" | Kit de remplissage pour Disconnecteur CAb F/F 1/2" | 71,38 | B | 3390430039938 | 10
1515521 | 1515521 | Beveiligingsvulset Terugstroombeveiliging CA 9C/20 M/M 3/4" | Kit de remplissage pour Disconnecteur CA 9C/20 M/M 3/4" | 146,29 | B | 3390430039280 | 1
1523325 | 1523325 | Stopkraan met EA bev. DN20 LM4/4"xM | Vanne d'arrêt avec Clapet de non-retour EA DN20 Temp. 0°C-40°C M/M 1" | 45,55 | MESSING KEERKLEPPEN | 5404025403429 | 1/20
1524015 | 1524015 | Keerklep EA WF DN15 Wartel/M 3/4" Aftap- & Controleoptie | Clapet de non-retour EA WF DN15 Ecrou tournant/M 3/4" Purge & Contrôle | 26,48 | MESSING KEERKLEPPEN | 3660770629299 | 10/50
1524020 | 1524020 | Keerklep EA WF DN20 Wartel/M 1" Aftap- & Controleoptie | Clapet de non-retour EA WF DN20 Ecrou tournant/M 1" Purge & Contrôle | 21,71 | MESSING KEERKLEPPEN | 3660770629350 | 10/30
1524025 | 1524025 | Keerklep EA WF DN25 Wartel/M 1"1/4 Aftap- & Controleoptie | Clapet de non-retour EA WF DN25 Ecrou tournant/M 1"1/4 Purge&Contrôle | 71,74 | MESSING KEERKLEPPEN | 3660770629374 | 10
1524032 | 1524032 | Keerklep EA WF DN32 Wartel/M 1"1/2 Aftap- & Controleoptie | Clapet de non-retour EA WF DN32 Ecrou tournant/M 1"1/2 Purge&Contrôle | 132,36 | MESSING KEERKLEPPEN | 3660770629398 | 6
1524040 | 1524040 | Keerklep EA WF DN40 Wartel/M 2" Aftap- & Controleoptie | Clapet de non-retour EA WF DN40 Ecrou tournant/M 2" Purge & Contrôle | 170,36 | MESSING KEERKLEPPEN | 3660770629411 | 5
1524110 | 1524110 | Keerklep EB NN DN10 M/F 3/8" Chroom | Clapet de non-retour EB NN DN10 M/F 3/8" Chrome | 21,16 | MESSING KEERKLEPPEN | 5404025402545 | 1/120
1524115 | 1524115 | Keerklep EB NN DN15 M/F 1/2" Chroom | Clapet de non-retour EB NN DN15 M/F 1/2" Chrome | 12,77 | MESSING KEERKLEPPEN | 3660770672684 | 25/100
1524120 | 1524120 | Keerklep EB NN DN20 M/F 3/4" Chroom | Clapet de non-retour EB NN DN20 M/F 3/4" Chrome | 18,34 | MESSING KEERKLEPPEN | 3660770662623 | 20
1524210 | 1524210 | Keerklep EB NR DN10 F/M 3/8" Chroom | Clapet de non-retour EB NR DN10 F/M 3/8" Chrome | 18,67 | MESSING KEERKLEPPEN | 5420049001656 | 100/400
1524211 | 1524211 | Keerklep EB NR-R DN10 F/M 3/8" Chroom | Clapet de non-retour EB NR-R DN10 F/M 3/8" Chromé | 23,54 | MESSING KEERKLEPPEN | 5404025402323 | 50
1524215 | 1524215 | Keerklep EB NR DN15 F/M 1/2" Chroom | Clapet de non-retour EB NR DN15 F/M 1/2" Chrome | 17,11 | MESSING KEERKLEPPEN | 3660770746750 | 25
1524220 | 1524220 | Keerklep EB NR DN20 F/M 3/4" Chroom | Clapet de non-retour EB NR DN20 F/M 3/4" Chrome | 23,83 | MESSING KEERKLEPPEN | 3660770746767 | 25
1702025 | 1702025 | Aansluitkoppeling PAV/A-F25 F 1"-1"1/2 Losse moer | Raccord PAV/A-F25 F 1"-1"1/2 écrou | 17,54 | B | 4051394076931 | 1/100
1702128 | 1702128 | Aansluitkoppeling PAV/A-L28 Knel 28 mm x 1"1/2 Losse moer | Raccord PAV/A-L28 Raccord à compression 28 mm x 1"1/2 Écrou | 18,47 | B | 3660770753697 | 1/100
1703130 | 1703130 | Circulatiepomp TACO ES2 25-70/130 M/M 1"1/2 | Pompe à circulation TACO ES2 25-70/130 M/M 1"1/2 | 229,01 | CIRCULATIEPOMPEN | 0705632569054 | 1/48
1703180 | 1703180 | Circulatiepomp TACO ES2 25-70/180 M/M 1"1/2 | Pompe à circulation TACO ES2 25-70/180 M/M 1"1/2 | 229,01 | CIRCULATIEPOMPEN | 0705632569665 | 1/48
1704130 | 1704130 | Circulatiepomp TACO ES2 PURE C 15-40/130 M/M 1" | Pompe à circulation TACO ES2 PURE C 15-40/130 M/M 1" | 325,00 | CIRCULATIEPOMPEN | 0705632569245 | 1/48
1705130 | 1705130 | Circulatiepomp TACO TF2 SOLAR 15-60/130 M/M 1" | Pompe à circulation TACO ES2 SOLAR 15-60/130 M/M 1" | 258,01 | CIRCULATIEPOMPEN | 0705632569221 | 1/48
1706001 | 1706001 | Pompset WATTSCIR 1A - Pomp 1"1/2 - Doorlaat 1" | Kit pour Pompe WATTSCIR 1A - Pompe 1"1/2 - Passage 1" | 65,77 | B | 5404025400152 | 1/12
1706002 | 1706002 | Pompset WATTSCIR 1B - Pomp 2" - Doorlaat 1"1/4 | Kit pour Pompe WATTSCIR 1B - Pompe 2" - Passage 1"1/4 | 103,96 | B | 5404025402729 | 1/12
1706101 | 1706101 | Pompset WATTSCIR 1A - Pomp 1"1/2 - Doorlaat 1" + thermo B+R | Kit pour Pompe WATTSCIR 1A - Pompe 1"1/2 - Passage 1" + thermo B+R | 78,33 | B | 5404025402736 | 1/12
1706102 | 1706102 | Pompset WATTSCIR 1B - Pomp 2" - Doorlaat 1"1/4 + thermo B+R | Kit pour Pompe WATTSCIR 1B - Pompe 2" - Passage 1"1/4 + thermo B+R | 115,80 | B | 5404025402743 | 1/12
1706130 | 1706130 | Circulatiepomp TACO TF2 SOLAR 25-60/130 M/M 1"1/2 | Pompe à circulation TACO ES2 SOLAR 25-60/130 M/M 1"1/2 | 258,01 | CIRCULATIEPOMPEN | 0705632569092 | 1/48
1706180 | 1706180 | Circulatiepomp TACO TF2 SOLAR 25-60/180 M/M 1"1/2 | Pompe à circulation TACO ES2 SOLAR 25-60/180 M/M 1"1/2 | 258,01 | CIRCULATIEPOMPEN | 0705632569184 | 1/48
1711130 | 1711130 | Circulatiepomp TACO ES2 25-60/130 M/M 1"1/2 | Pompe à circulation ASKOLL ES2 25-60/130 M/M 1"1/2 | 229,01 | CIRCULATIEPOMPEN | 0705632569511 | 1/48
1711180 | 1711180 | Circulatiepomp TACO ES2 25-60/180 M/M 1"1/2 | Pompe à circulation ASKOLL ES2 25-60/180 M/M 1"1/2 | 229,01 | CIRCULATIEPOMPEN | 0705632569528 | 1/48
1712180 | 1712180 | Circulatiepomp TACO ES2 32-60/180 M/M 2" | Pompe à circulation ASKOLL ES2 32-60/180 M/M 2" | 229,01 | CIRCULATIEPOMPEN | 0705632569535 | 1/48
1722130 | 1722130 | Circulatiepomp TACO ES2 15-60/130 M/M 1" | Pompe à circulation TACO ES2 15-60/130 M/M 1" | 229,01 | CIRCULATIEPOMPEN | 0705632569658 | 1/48
1723180 | 1723180 | Circulatiepomp TACO ES2 32-70/180 M/M 2" | Pompe à circulation TACO ES2 32-70/180 M/M 2" | 229,01 | CIRCULATIEPOMPEN | 0705632569078 | 1/48
1751155 | 1751155 | Pompkeerklep Thermostop 40 1"1/2 Lengte 26 mm | Clapet de non-retour Thermostop 40 1"1/2 Longueur 26 mm | 42,47 | B | 4251401500804 | 12
1751156 | 1751156 | Pompkeerklep Thermostop 50 2" Lengte 39 mm | Clapet de non-retour Thermostop 50 2" Longueur 39 mm | 68,80 | B | 4251401500668 | 1
1770000 | 1770000 | Inbouwkeerklep IKK20 DN20 3/4" | Clapet incorporé IKK20 DN20 3/4" | 33,80 | B | 4028478019481 | 1/10
1770001 | 1770001 | Inbouwkeerklep IKK25 DN25 1" | Clapet incorporé IKK25 DN25 1" | 44,40 | B | 4028478019498 | 1/72
1770002 | 1770002 | Inbouwkeerklep IKK32 DN32 1"1/4 | Clapet incorporé IKK32 DN32 1"1/4 | 50,16 | B | 4028478019504 | 1/10
1770003 | 1770003 | Inbouwkeerklep IKK40 DN40 1"1/2 | Clapet incorporé IKK40 DN40 1"1/2 | 51,72 | B | 4028478019467 | 1/10
1824311 | 1824311 | Isolatiekoppeling RID 3003/15 F/F 1/2" staal-messing | Raccord isolation RID 3003/15 F/F 1/2" acier-laiton | 55,17 | B | 0098268269352 | 1/24
1824312 | 1824312 | Isolatiekoppeling RID 3003/20 F/F 3/4" staal-messing | Raccord isolation RID 3003/20 F/F 3/4" acier-laiton | 55,17 | B | 0098268093285 | 1/12
1824313 | 1824313 | Isolatiekoppeling RID 3003/25 F/F 1" staal-messing | Raccord isolation RID 3003/25 F/F 1" acier-laiton | 61,30 | B | 0098268263930 | 1/12
1824314 | 1824314 | Isolatiekoppeling RID 3003/32 F/F 1"1/4 staal-messing | Raccord isolation RID 3003/32 F/F 1"1/4 acier-laiton | 89,45 | B | 0098268241853 | 1/12
1824315 | 1824315 | Isolatiekoppeling RID 3003/40 F/F 1"1/2 staal-messing | Raccord isolation RID 3003/40 F/F 1"1/2 acier-laiton | 133,87 | B | 0098268093292 | 1/6
1824316 | 1824316 | Isolatiekoppeling RID 3003/50 F/F 2" staal-messing | Raccord isolation RID 3003/50 F/F 2" acier-laiton | 166,62 | B | 0098268093308 | 1/6
1824331 | 1824331 | Isolatiekoppeling RID 3015/15 F/M 1/2" staal-messing | Raccord isolation RID 3015/15 F/M 1/2" acier-laiton | 31,84 | B | 3390430005452 | 1/60
1824332 | 1824332 | Isolatiekoppeling RID 3015/20 F/M 3/4" staal-messing | Raccord isolation RID 3015/20 F/M 3/4" acier-laiton | 31,84 | B | 3390430022251 | 1/50
1824347 | 1824347 | Isolatiekoppeling RID 3015/17 F 1/2" - M 3/4" staal-messing | RID 3015/17 F 1/2" - M 3/4" acier-laiton | 31,84 | B | 3390430026860 | 1/50
1851950 | 1851950 | Inspectiesleutel CL/SFR voor veiligheidsgroep SFR | Clé d'inspection CL/SFR pour groupe de sécurité +réduction 1/2" | 11,01 | B | 3390430027478 | 1
1852550 | 1852550 | Veiligheidsgroep SFR M/F 3/4" | Groupe de sécurité SFR M/F 3/4" | 39,14 | B | 3390430031185 | 1/32
1852553 | 1852553 | Veiligheidsgroep BI15 M/F 1/2" KIT (haakse koppeling koper) | Kit Groupe de sécurité BI15 M/F 1/2" (raccord perpendiculaire cuivre) | 55,84 | B | 3390430043645 | 1/25
1852555 | 1852555 | Veiligheidsgroep SFR/R M/F 3/4"-1/2" | Groupe de sécurité SFR/R M/F 3/4"-1/2" | 42,38 | B | 3390430031543 | 1/32
1852558 | 1852558 | Veiligheidsgroep BI15 M/M 1/2" | Groupe de sécurité BI15 M/F 1/2" | 31,92 | B | 3390430043638 | 1/24
1852570 | 1852570 | Veiligheidsgroep SFR M/F 3/4" RVS | Groupe de sécurité SFR M/F 3/4" INOX | 51,62 | B | 3390430031208 | 1/32
1852571 | 1852571 | Veiligheidsgroep SFR M/F 3/4" RVS Gebogen draaibare uitloop | Groupe de sécurité SFR M/F 3/4" INOX Bec tournant cintré | 62,13 | B | 3390430031192 | 1/32
1854220 | 1854220 | Aansluitkit Boiler Universeel UBK | Kit universel d'installation de chauffe-eau UBK | 115,60 | B | 3152989019935 | 1/15
1854424 | 1854424 | Veiligheidsgroep SFR UNI 3/4"-1/2" KIT | Groupe de sécurité SFR UNI 3/4"-1/2" KIT | 153,39 | B | 3390430033202 | 1/12
1854555 | 1854555 | Veiligheidsgroep GSM M/F 1" Gebogen draaibare uitloop | Groupe de sécurité GSM M/F 1" Bec tournant cintré | 158,36 | B | 3390430043379 | 1/16
1854560 | 1854560 | Veiligheidsgroep GSM M/F 1"1/4 KIT | Groupe de sécurité GSM 1"1/4 KIT | 618,89 | B | 3390430001249 | 1
1882000 | 1882000 | Drukreduceerventiel REDUFIX 15 F/F 1/2" | Réducteur de pression REDUFIX 15 F/F 1/2" | 50,23 | B | 3390430005421 | 1/25
1882110 | 1882110 | Drukreduceerventiel REDUFIX 20 M/M 3/4" | Réducteur de pression REDUFIX 20 M/M 3/4" | 53,66 | B | 3390430003113 | 1/25
1882116 | 1882116 | Drukreduceerventiel REDUFIX M2 15mm knel 3 bar | Réducteur de pression REDUFIX M 2" 15mm compression 3 bar | 51,03 | B | 3390430039082 | 1/25
1882210 | 1882210 | Drukreduceerventiel REDUFIX 20 M/F 3/4" x wartel | Réducteur de pression REDUFIX M/F 3/4" x écrou à raccord | 50,23 | B | 3390430003137 | 1/25
1892315 | 1892315 | Hevelset HEV 1" voor veiligheidsgroep | Kit siphon HEV 1" pour groupe de sécurité | 7,35 | B | 3390430003533 | 60
1892503 | 1892503 | Aansluitkit VA voor sanitair expansievat | Brachement Kit VA pour vase d'expansion pour eau sanitaire | 65,26 | EXPANSIEVATEN | 3390430040200 | 1/10
1895200 | 1895200 | Mengkraan MKR/BB - QMIX 10 boiler | Mélangeur MKR/BB - QMIX 10 boiler | 130,38 | MENGKRANEN | 8717973489283 | 1/6
1895201 | 1895201 | Mengkraan MKR/BO - QMIX 12 boiler | Mélangeur MKR/BO - QMIX 12 boiler | 141,10 | MENGKRANEN | 8717973489269 | 1
1897009 | 1897009 | Temperatuurbegrenzer Thermostatisch RLT M2 M/M/M 3/4" | Régulateur limiteur Thermostatique RLT M2 M/M/M 3/4" | 90,90 | MENGKRANEN | 3390430036876 | 25
1897010 | 1897010 | Temperatuurbegrenzer Thermostatisch RLT M2 HT M/M/M 3/4" | Régulateur Limiteur Thermostatique RLT M2 HT M/M/M 3/4" | 90,90 | MENGKRANEN | 3390430040309 | 25
1897019 | 1897019 | Temperatuurbegrenzer Thermostatisch RLT M2 RD M/M/M 3/4" | Régulateur limiteur Thermostatique RLT M2 RD M/M/M 3/4" | 90,90 | MENGKRANEN | 3390430039624 | 25
1897134 | 1897134 | Mengventiel Thermostatisch MMV-C M/M/M 1/2" Nikkel | Mitigeur Thermostatique MMV-C M/M/M 1/2" Nickel | 132,27 | MENGKRANEN | 3390430036159 | 1/12
1897136 | 1897136 | Mengventiel Thermostatisch MMV-C M/M/M 3/4" Nikkel | Mitigeur Thermostatique MMV-C M/M/M 3/4" Nickel | 132,27 | MENGKRANEN | 3390430036142 | 1/12
1897138 | 1897138 | Mengventiel Thermostatisch MMV-C M/M/M 1" Nikkel | Mitigeur Thermostatique MMV-C M/M/M 1" Nickel | 132,27 | MENGKRANEN | 3390430036036 | 1/12
1897140 | 1897140 | Mengventiel Thermostatisch MMV-C 22 mm knel Nikkel | Mitigeur Thermostatique MMV-C 22 mm compression Nickel | 137,59 | MENGKRANEN | 3390430036258 | 1/12
1897155 | 1897155 | Antiverbrandingspatroon voor E-Ultramix M/F 1/2" | Cartouche anti-brulûre pour E-Ultramix M/F 1/2" | 45,32 | MENGKRANEN | 3390430043348 | 1
1897156 | 1897156 | Antiverbrandingspatroon voor E-Ultramix M 24x1 + Ontluchter | Cartouche anti-brulûre pour E-Ultramix M 24x1 avec Aérateur | 51,53 | MENGKRANEN | 3390430043355 | 1
1897180 | 1897180 | Mengventiel Thermostatisch MMV-C M/M/M 1" + Draaiknop | Mitigeur Thermostatique MMV-C M/M/M 1" + Bouton rotatif | 132,27 | MENGKRANEN | 3390430039600 | 1/12
1897182 | 1897182 | Mengventiel Thermostatisch MMV-C M/M/M 3/4" + Draaiknop | Mitigeur Thermostatique MMV-C M/M/M 3/4" + Bouton rotatif | 132,27 | MENGKRANEN | 3390430040279 | 1/12
1897530 | 1897530 | Mengventiel Thermostatisch MMV-S M/M/M 1/2" Solar Nikkel | Mitigeur Thermostatique MMV-S M/M/M 1/2" Solar Nickel | 139,62 | MENGKRANEN | 3390430037415 | 1/12
1897531 | 1897531 | Mengventiel Thermostatisch MMV-S M/M/M 3/4" Solar Nikkel | Mitigeur Thermostatique MMV-S M/M/M 3/4" Solar Nickel | 139,62 | MENGKRANEN | 3390430037422 | 1/12
1897561 | 1897561 | Mengventiel Thermostatisch MMV-S M/M/M 1" Solar Nikkel | Mitigeur Thermostatique MMV-S M/M/M 1" Solar Nickel | 139,62 | MENGKRANEN | 3390430037446 | 1/12
1897600 | 1897600 | Mengventiel Thermostatisch INSTAMIX M 1/2" | Mitigeur Thermostatique INSTAMIX M 1/2" | 118,29 | MENGKRANEN | 3390430042693 | 1
1897601 | 1897601 | Mengventiel Thermostatisch INSTAMIX M 3/4" | Mitigeur Thermostatique INSTAMIX M 3/4" | 118,29 | MENGKRANEN | 3390430042709 | 1
210015160 | 210015160 | Keerklep EB W DN15 F/M 3/4" | Clapet de non-retour EB W DN15 F/M 3/4" | 22,25 | MESSING KEERKLEPPEN | 3660770747399 | 25
210025161 | 210025161 | Keerklep EA W DN25 F/M 1"1/4 Aftap- & Controleoptie | Clapet de non-retour W DN25 F/M 1"1/4 Purge & Contrôle | 71,74 | MESSING KEERKLEPPEN | 3660770739998 | 10
210032162 | 210032162 | Keerklep EA W DN32 F/M 1"1/2 Aftap- & Controleoptie | Clapet de non-retour W DN32 F/M 1"1/2 Purge & Contrôle | 132,37 | MESSING KEERKLEPPEN | 3660770740000 | 6
210040162 | 210040162 | Keerklep EA W DN40 F/M 2" Aftap- & Controleoptie | Clapet de non-retour W DN40 F/M 2" Purge & Contrôle | 170,36 | MESSING KEERKLEPPEN | 3660770740017 | 5
2101006 | 2101006 | Verschildrukregelklep DIF 20 3/4" | Soupape de pression différentielle DIF 20 3/4" | 36,85 | B | 5404025403931 | 1/25
2102006 | 2102006 | Verschildrukregelklep DIF 20K 3/4"+ Koppeling | Soupape de pression différentielle DIF 20K 3/4"+ Raccord | 40,42 | B | 8716227221044 | 1/25
211020160 | 211020160 | Keerklep EB W DN20 F/M 1" Kort | Clapet de non-retour EB W DN20 F/M 1" Court | 28,53 | MESSING KEERKLEPPEN | 3660770747412 | 25
214020160 | 214020160 | Keerklep EB W DN20 F/M 1" Lang | Clapet de non-retour EB W WL DN20 F/M 1" Longue | 33,63 | MESSING KEERKLEPPEN | 3660770747405 | 25
2182946 | 2182946 | OneFlow OF948-16-C/1054-20-D (M0002112/18) Bypass | OneFlow OF948-16C/OF1054-20-D Bypass (KC11V3006) | 62,86 | ONEFLOW | 0098268220070 | 1
2182947 | 2182947 | OneFlow OF948-16-C (M0002112) Koppelingen 1" M NPT (1 zak) | OneFlow OF948-16-C 60L/min SET raccords 1" M NPT (1 sac) | 22,85 | ONEFLOW | 0098268651102 | 1
2182948 | 2182948 | OneFlow OF1054-20-D (M002118) Koppelingen 5/4" M NPT (1 zak) | OneFlow OF1054-20-D 75L/m SET raccords 5/4" M NPT (1 sac) | 24,53 | ONEFLOW | 0098268651119 | 1
220015162 | 220015162 | Keerklep EA S DN15 M/M 3/4" op huis Aftap- & Controleoptie | Clapet de non-retour EA S DN15 M/M 3/4" sur corps Purge & Contrôle | 22,71 | MESSING KEERKLEPPEN | 3660770739936 | 10
220020162 | 220020162 | Keerklep EA S DN20 M/M 1" op huis Aftap- & Controleoptie | Clapet de non-retour EA S DN20 M/M 1" sur corps Purge & Contrôle | 29,63 | MESSING KEERKLEPPEN | 3660770739943 | 25
220025160 | 220025160 | Keerklep EA S DN25 M/M 1"1/4 op huis Aftap & Controleoptie | Clapet de non-retour EA S DN25 M/M 1"1/4 sur corps Purge & Contrôle | 83,60 | MESSING KEERKLEPPEN | 3660770739950 | 10
220032162 | 220032162 | Keerklep EA S DN32 M/M 1"1/2 op huis Aftap & Controleoptie | Clapet de non-retour EA S DN32 M/M 1"1/2 sur corps Purge & Contrôle | 148,81 | MESSING KEERKLEPPEN | 3660770739967 | 5
220040162 | 220040162 | Keerklep EA S DN40 M/M 2" op huis Aftap- & Controleoptie | Clapet de non-retour EA S DN40 M/M 2" sur corps Purge & Contrôle | 185,11 | MESSING KEERKLEPPEN | 3660770739974 | 5
220050162 | 220050162 | Keerklep EA S DN50 M/M 2"1/2 op huis Aftap & Controleoptie | Clapet de non-retour EA S DN50 M/M 2"1/2 sur corps Purge & Contrôle | 223,40 | MESSING KEERKLEPPEN | 3660770739981 | 3
221015162 | 221015162 | Keerklep EA PS DN15 Soldeerkoppel. 15mm Aftap-&Controleoptie | Clapet de non-retour EA PS DN15 Couplage à souder 15mm Purge&Contrôle | 31,31 | MESSING KEERKLEPPEN | 3660770746941 | 25
221020162 | 221020162 | Keerklep EA PS DN20 Soldeerkoppel. 22mm Aftap-&Controleoptie | Clapet de non-retour EA PS DN20 Couplage à souder 22mm Purge&Contrôle | 42,93 | MESSING KEERKLEPPEN | 3660770746958 | 25
221025160 | 221025160 | Keerklep EA PS DN25 Soldeerkoppel. 28mm Aftap-&Controleoptie | Clapet de non-retour EA PS DN25 Couplage à souder 28mm Purge&Contrôle | 114,72 | MESSING KEERKLEPPEN | 3660770746965 | 10
221032162 | 221032162 | Keerklep EA PS DN32 Soldeerkoppel. 35mm Aftap-&Controleoptie | Clapet de non-retour EA PS DN32 Couplage à souder 35mm Purge&Contrôle | 180,52 | MESSING KEERKLEPPEN | 3660770746972 | 5
221040162 | 221040162 | Keerklep EA PS DN40 Soldeerkoppel. 42mm Aftap-&Controleoptie | Clapet de non-retour EA PS DN40 Couplage à souder 42mm Purge&Contrôle | 241,29 | MESSING KEERKLEPPEN | 3660770746989 | 5
221050162 | 221050162 | Keerklep EA PS DN50 Soldeerkoppel. 54mm Aftap-&Controleoptie | Clapet de non-retour EA PS DN50 Couplage à souder 54mm Purge&Contrôle | 317,21 | MESSING KEERKLEPPEN | 3660770746996 | 1
222010162 | 222010162 | Keerklep EA PI DN10 F/F 3/8" Aftap- & Controleoptie | Clapet de non-retour EA PI DN10 F/F 3/8" Purge & Contrôle | 83,08 | MESSING KEERKLEPPEN | 3660770746873 | 5
222015162 | 222015162 | Keerklep EA PI DN15 F/F 1/2" Aftap- & Controleoptie | Clapet de non-retour EA PI DN15 F/F 1/2" Purge & Contrôle | 172,66 | MESSING KEERKLEPPEN | 3660770746880 | 10
222020160 | 222020160 | Keerklep EA PI DN20 F/F 3/4" Aftap- & Controleoptie | Clapet de non-retour EA PI DN20 F/F 3/4" Purge & Contrôle | 205,29 | MESSING KEERKLEPPEN | 3660770746897 | 25
222025160 | 222025160 | Keerklep EA PI DN25 F/F 1" Aftap- & Controleoptie | Clapet de non-retour EA PI DN25 F/F 1" Purge & Contrôle | 231,41 | MESSING KEERKLEPPEN | 3660770746903 | 1
222032162 | 222032162 | Keerklep EA PI DN32 F/F 1"1/4 Aftap- & Controleoptie | Clapet de non-retour EA PI DN32 F/F 1"1/4 Purge & Contrôle | 294,40 | MESSING KEERKLEPPEN | 3660770746910 | 1
222040162 | 222040162 | Keerklep EA PI DN40 F/F 1"1/2 Aftap- & Controleoptie | Clapet de non-retour EA PI DN40 F/F 1"1/2 Purge + Contrôle | 429,25 | MESSING KEERKLEPPEN | 3660770746927 | 1
222050162 | 222050162 | Keerklep EA PI DN50 F/F 2" Aftap- & Controleoptie | Clapet de non-retour EA PI DN50 F/F 2" Purge & Contrôle | 488,94 | MESSING KEERKLEPPEN | 3660770746934 | 1
223015162 | 223015162 | Keerklep EA PU DN15 M/M 1/2" Aftap- & Controleoptie | Clapet de non-retour EA PU DN15 M/M 1/2" Purge & Contrôle | 41,82 | MESSING KEERKLEPPEN | 3660770739912 | 25
223020162 | 223020162 | Keerklep EA PU DN20 M/M 3/4" Aftap- & Controleoptie | Clapet de non-retour EA PU DN20 M/M 3/4" Purge & Contrôle | 51,86 | MESSING KEERKLEPPEN | 3660770739929 | 25
223025160 | 223025160 | Keerklep EA PU DN25 M/M 1" Aftap- & Controleoptie | Clapet de non-retour EA PU DN25 M/M 1" Purge & Contrôle | 136,40 | MESSING KEERKLEPPEN | 3660770747009 | 10
223032162 | 223032162 | Keerklep EA PU DN32 M/M 1"1/4 Aftap- & Controleoptie | Clapet de non-retour EA PU DN32 M/M 1"1/4 Purge & Contrôle | 211,26 | MESSING KEERKLEPPEN | 3660770747016 | 5
223040162 | 223040162 | Keerklep EA PU DN40 M/M 1"1/2 Aftap- & Controleoptie | Clapet de non-retour EA PU DN40 M/M 1"1/2 Purge & Contrôle | 288,18 | MESSING KEERKLEPPEN | 3660770747023 | 5
223050162 | 223050162 | Keerklep EA PU DN50 M/M 2" Aftap- & Controleoptie | Clapet de non-retour EA PU DN50 M/M 2" Purge & Contrôle | 373,07 | MESSING KEERKLEPPEN | 3660770747030 | 1
2254310M3 | 2254310M3 | Veiligheidsgroep NA53 M/F 1/2" | Groupe de sécurité NA53 M/F 1/2" | 45,43 | B | 3390430052128 | 1/32
2254311M3 | 2254311M3 | Veiligheidsgroep NA53 M/F 1/2" Gebogen trechter | Groupe de sécurité NA53 M/F 1/2" Coude orientable | 45,43 | B | 3390430052111 | 1/32
226015160 | 226015160 | Keerklep EA KF DN15 pijpmaat 15 mm knel Aftap-&Controleoptie | Clapet de non-retour EA KF DN15 15 mm compression Purge & Contrôle | 34,67 | MESSING KEERKLEPPEN | 3660770746668 | 10/50
226020160 | 226020160 | Keerklep EA KF DN20 pijpmaat 22 mm knel Aftap-&Controleoptie | Clapet de non-retour EA KF DN20 22 mm compression Purge & Contrôle | 42,70 | MESSING KEERKLEPPEN | 3660770746675 | 50
226025160 | 226025160 | Keerklep EA KF DN25 pijpmaat 28 mm knel Aftap-&Controleoptie | Clapet de non-retour EA KF DN25 28 mm compression Purge & Contrôle | 70,27 | MESSING KEERKLEPPEN | 3660770746682 | 10/90
228011325 | 228011325 | Aftapper voor Keerklep TBE-EA M 1/4" + Slangtule | Purgeur pour Clapet de non-retour TBE-EA M 1/4" + Raccord d'extrémité | 2,59 | B | 3660770956432 | 30/300
228015200 | 228015200 | Keerklep EA CC 55.1 DN15 15 mm knel +Manometer&Controlekraan | Clapet de non-retour EA CC 55.1 DN15 15mm compres.+Mano&Robinet contr. | 93,08 | B | 3660770739868 | 1/18
228015201 | 228015201 | Keerklep EA CC DN15 15 mm knel | Clapet de non-retour EA CC DN15 15 mm compression | 78,71 | B | 3660770739851 | 1/18
228015242 | 228015242 | Keerklep TBE-EA CC Basic DN15 15 mm knel PN10 | Clapet de non-retour TBE-EA CC Basic DN15 15 mm compression PN10 | 26,63 | B | 3660770746590 | 10
228015243 | 228015243 | Keerklep TBE-EA CC Basic DN15 F/F 1/2" PN10 | Clapet de non-retour TBE-EA CC Basic DN15 F/F 1/2" PN10 | 31,20 | B | 3660770819966 | 10
228015244 | 228015244 | Keerklep TBE-EA CC Basic DN15 M/M 3/4" PN10 | Clapet de non-retour TBE-EA CC Basic DN15 M/M 3/4" PN10 | 31,20 | B | 3660770819973 | 10
228015245 | 228015245 | Keerklep TBE-EA CC Basic DN15 Wartel/M 3/4" PN10 | Clapet de non-retour TBE-EA CC Basic DN15 Ecrou tournant/M 3/4" PN10 | 39,19 | B | 3660770948680 | 10
228015250 | 228015250 | Kit voor Keerklep EA CC & CC 55.1 DN15 | Kit pour Clapet de non-retour EA CC & CC 55.1 DN15 | 11,81 | B | 3660770746705 | 1/10
228015251 | 228015251 | Keerklep TBE-EA CC Basic DN15 Press-fit aansluiting 15 mm | Clapet de non-retour TBE-EA CC Basic DN15 Raccord à sertir 15 mm | 68,81 | B | 3660770952427 | 10
228015252 | 228015252 | Keerklep TBE-EA CC Basic DN15 Press-fit aansluiting 22 mm | Clapet de non-retour TBE-EA CC Basic DN15 Raccord à sertir 22 mm | 82,85 | B | 3660770952410 | 10
228015253 | 228015253 | Keerklep TBE-EA CC Basic DN15 M/Wartel 3/4" PN10 | Clapet de non-retour TBE-EA CC Basic DN15 M/Ecrou tournant 3/4" PN10 | 39,19 | B | 3660770772902 | 10
228020200 | 228020200 | Keerklep EA CC 55.1 DN20 22 mm knel +Manometer&Controlekraan | Clapet de non-retour EA CC 55.1 DN20 22mm compres.+Mano&Robinet contr. | 117,33 | B | 3660770746637 | 1/18
228020201 | 228020201 | Keerklep EA CC DN20 22 mm knel | Clapet de non-retour EA CC DN20 22 mm compression | 103,97 | B | 3660770746620 | 1/18
228020242 | 228020242 | Keerklep TBE-EA CC Basic DN20 22 mm knel PN10 | Clapet de non-retour TBE-EA CC Basic DN20 22 mm compression PN10 | 32,69 | B | 3660770746613 | 10
228020243 | 228020243 | Keerklep TBE-EA CC Basic DN20 F/F 3/4" PN10 | Clapet de non-retour TBE-EA CC Basic DN20 F/F 3/4" PN10 | 37,28 | B | 3660770819980 | 10
228020244 | 228020244 | Keerklep TBE-EA CC Basic DN20 M/M 1" PN10 | Clapet de non-retour TBE-EA CC Basic DN20 M/M 1" PN10 | 37,28 | B | 3660770819997 | 10
228020245 | 228020245 | Keerklep TBE-EA CC Basic DN25 Wartel/M 1" PN10 | Clapet de non-retour TBE-EA CC Basic DN25 Ecrou tournant/M 1" PN10 | 39,54 | B | 3660770839131 | 10
228020250 | 228020250 | Kit voor Keerklep EA CC & CC 55.1 DN20 | Kit pour Clapet de non-retour EA CC & CC 55.1 DN20 | 11,81 | B | 3660770746712 | 1/10
228025200 | 228025200 | Keerklep EA CC 55.1 DN25 28 mm knel +Manometer&Controlekraan | Clapet de non-retour EA CC 55.1 DN25 28mm compres.+Mano&Robinet contr. | 135,59 | B | 3660770746651 | 1/20
228025201 | 228025201 | Keerklep EA CC DN25 28 mm knel | Clapet de non-retour EA CC DN25 28 mm compression | 114,50 | B | 3660770746644 | 1/18
228025242 | 228025242 | Keerklep TBE-EA CC Basic DN25 28 mm knel PN10 | Clapet de non-retour TBE-EA CC Basic DN25 28 mm compression PN10 | 49,40 | B | 3660770820009 | 10
228025243 | 228025243 | Keerklep TBE-EA CC Basic DN25 F/F 1" PN10 | Clapet de non-retour TBE-EA CC Basic DN25 F/F 1" PN10 | 49,40 | B | 3660770820016 | 10
228025244 | 228025244 | Keerklep TBE-EA CC Basic DN25 M/M 1"1/4 PN10 | Clapet de non-retour TBE-EA CC Basic DN25 M/M 1"1/4 PN10 | 49,40 | B | 3660770820023 | 10
228025250 | 228025250 | Kit voor Keerklep EA CC & CC 55.1 DN25 | Kit pour Clapet de non-retour EA CC & CC 55.1 DN25 | 11,81 | B | 3660770746729 | 1/10
228025251 | 228025251 | Keerklep TBE-EA CC Basic DN25 Press-fit aansluiting 28 mm | Clapet de non-retour TBE-EA CC Basic DN25 Raccord à sertir 28 mm | 126,41 | B | 3660770952403 | 10
228032243 | 228032243 | Keerklep TBE-EA CC Basic DN32 F/F 1"1/4 PN10 + Aftapper | Clapet de non-retour TBE-EA CC Basic DN32 F/F 1"1/4 PN10 + Purge | 85,00 | B | 3660770820054 | 10
228032244 | 228032244 | Keerklep TBE-EA CC Basic DN32 M/M 1"1/2 PN10 + Aftapper | Clapet de non-retour TBE-EA CC Basic DN32 M/M 1"1/2 PN10 + Purge | 85,95 | B | 3660770820061 | 10
228040243 | 228040243 | Keerklep TBE-EA CC Basic DN40 F/F 1"1/2 PN10 + Aftapper | Clapet de non-retour TBE-EA CC Basic DN40 F/F 1"1/2 PN10 + Purge | 208,28 | B | 3660770820078 | 1/10
228040244 | 228040244 | Keerklep TBE-EA CC Basic DN40 M/M 2" PN10 + Aftapper | Clapet de non-retour TBE-EA CC Basic DN40 M/M 2" PN10 + Purge | 208,28 | B | 3660770832330 | 6
228050243 | 228050243 | Keerklep TBE-EA CC Basic DN50 F/F 2" PN10 + Aftapper | Clapet de non-retour TBE-EA CC Basic DN50 F/F 2" PN10 + Purge | 287,21 | B | 3660770820085 | 5
2297320M2 | 2297320M2 | Mengventiel Thermostatisch MINIMIXing F/M 3/8" | Mitigeur Thermostatique MINIMIXing F/M 3/8" | 173,22 | MENGKRANEN | 3390430044130 | 1/16
2297321M2 | 2297321M2 | Mengventiel Thermostatisch MINIMIXing M/M 1/2" | Mitigeur Thermostatique MINIMIXing M/M 1/2" | 173,22 | MENGKRANEN | 3390430044147 | 1/16
2297323M2 | 2297323M2 | Mengventiel Thermostatisch MINIMIXing knel 15 mm | Mitigeur Thermostatique MINIMIXing 15 mm compression | 186,23 | MENGKRANEN | 3390430044154 | 1/16
2297390K | 2297390K | Mengventiel Thermostatisch MINIMIXing aansluitset 3/8" | Mitigeur Thermostatique MINIMIXing Kit de connexion 3/8" | 39,11 | MENGKRANEN | 3390430033943 | 1/25
2297392KM2 | 2297392KM2 | Mengventiel Thermostatisch MINIMIXing KIT + aansluitset 3/8" | Mitigeur Thermostatique MINIMIXing KIT + Kit de connexion 3/8" | 215,71 | MENGKRANEN | 3390430044161 | 1
22TCP6M2 | 22TCP6M2 | Vervangpatroon TCP6 voor MINIMIXing | Cartouche TCP6 pour MINIMIXing | 126,66 | MENGKRANEN | 3390430044178 | 1/24
240015165 | 240015165 | Keerklep EA MU DN15 M/F 1/2" Chroom Controleoptie | Clapet de non-retour EA MU DN15 M/F 1/2" Chrome Purge & Contrôle | 20,17 | MESSING KEERKLEPPEN | 3660770746736 | 10/100
240020165 | 240020165 | Keerklep EA MU DN20 M/F 3/4" Chroom Controleoptie | Clapet de non-retour EA MU DN20 M/F 3/4" Chrome Purge & Contrôle | 30,86 | MESSING KEERKLEPPEN | 3660770746743 | 25
2481503 | 2481503 | Flexibel voor Tigerloop 30 cm M/F 3/8" | Flexible pour Tigerloop 30 cm M/F 3/8" | 9,99 | B | 7321690901006 | 100
250015166 | 250015166 | Keerklep WF DN15 Wartel/M 3/4" Chroom | Clapet de non-retour WF DN15 Ecrou tournant/M 3/4" Plug Laiton | 18,27 | B | 3660770629312 | 1/10
250015180 | 250015180 | Keerklep WF DN20 3/4" + Beluchterkraan Chroom | Clapet de non-retour WF DN20 3/4" + Robinet d'aérateur Chromé | 33,12 | B | 8717845994419 | 1/28
251015160 | 251015160 | Keerklep EA WH DN15 Wartel/M 3/4" Aftap- & Controleoptie | Clapet de non-retour EA WH DN15 Ecrou tournant/M 3/4" Purge & Contrôle | 36,80 | MESSING KEERKLEPPEN | 3660770629442 | 10
251020160 | 251020160 | Keerklep EA WH DN20 Wartel/M 1" Aftap- & Controleoptie | Clapet de non-retour EA WH DN20 Ecrou tournant/M 1" Purge & Contrôle | 51,24 | MESSING KEERKLEPPEN | 3660770629466 | 10
27161 | 27161 | Zoneventiel Drayton Snap On 2-weg F/F 3/4" 240V | Vanne de zone Drayton Snap On 2 voies F/F 3/4" 240V | 146,15 | B | 5016254001361 | 10
27162 | 27162 | Zoneventiel Drayton Snap On 2-weg F/F 1" 240V | Vanne de zone Drayton Snap On 2 voies F/F 1" 240V | 162,22 | B | 5016254001378 | 10
27163 | 27163 | Zoneventiel Drayton Snap On 3-weg F/F 3/4" 240V | Vanne de zone Drayton Snap On 3 voies F/F 3/4" 240V | 150,55 | B | 5016254001385 | 10
300002311 | 300002311 | T-sleutel Universeel voor Flensafsluiter F4/F5 | Clé en T Universelle pour Robinet vanne à brides F4/F5 | 115,23 | FLENS ACCESSOIRES | 5404025401883 | 1
310100004 | 310100004 | Terugstroombeveiliging AB EasyBreak AB15-105L-ES 3/4 Basic | Disconnecteur AB EasyBreak AB15-105L-ES 3/4 Basic | 3.677,20 | B | 5404025402583 | 1
310100005 | 310100005 | Terugstroombeveiliging AB EasyBreak AB20-105L-ES 5/4 Basic | Disconnecteur AB EasyBreak AB20-105L-ES 1"1/4 Basic | 5.211,58 | B | 5404025402590 | 1
310100006 | 310100006 | Terugstroombeveiliging AB EasyBreak AB15-105L-2ES 3/4 Drive | Disconnecteur AB EasyBreak AB15-105L-2ES 3/4 Drive | 6.818,43 | B | 5404025402606 | 1
310100007 | 310100007 | Terugstroombeveiliging AB EasyBreak AB20-210L-2ES 5/4 Drive | Disconnecteur AB EasyBreak AB20-210L-2ES 1"1/4 Drive | Op aanvraag | B | 5404025402613 | 1
310100008 | 310100008 | Terugstroombeveiliging AB EasyBreak AB15-23L-ES 2/3 Basic | Disconnecteur AB EasyBreak AB15-23L-ES 2/3 Basic | 2.060,47 | B | 5404025402620 | 1
310100014 | 310100014 | Terugstroombeveiliging AA EasyBreak AA15-105L-ES 3/4 Basic | Protection AA EasyBreak AA15-105L-ES 3/4 Basic | 5.671,12 | B | 5404025403146 | 1
310100016 | 310100016 | Terugstroombeveiliging AB Easybreak AB15-23L-EHS 5/5 Basic | Protection AB Easybreak AB15-23L-EHS 5/5 Basic | 2.493,96 | B | 5404025403153 | 1
310703252 | 310703252 | Inbouwgarnituur 650 mm voor Flensafsluiter F4/F5 DN40/50 | Pièce d'extension 650 mm pour Robinet vanne à brides F4/F5 DN40/50 | 77,02 | FLENS ACCESSOIRES | 5404025401814 | 1
310703254 | 310703254 | Inbouwgarnituur 650 mm voor Flensafsluiter F4/F5 DN65/80 | Pièce d'extension 650 mm pour Robinet vanne à brides F4/F5 DN65/80 | 77,02 | FLENS ACCESSOIRES | 5404025401821 | 1
310703258 | 310703258 | Inbouwgarnituur 650 mm voor Flensafsluiter F4/F5 DN100 | Pièce d'extension 650 mm pour Robinet vanne à brides F4/F5 DN100 | 77,02 | FLENS ACCESSOIRES | 5404025401838 | 1
310703262 | 310703262 | Inbouwgarnituur 650 mm voor Flensafsluiter F4/F5 DN125/150 | Pièce d'extension 650 mm pour Robinet vanne à brides F4/F5 DN125/150 | 77,02 | FLENS ACCESSOIRES | 5404025401845 | 1
310703264 | 310703264 | Inbouwgarnituur 650 mm voor Flensafsluiter F4/F5 DN200 | Pièce d'extension 650 mm pour Robinet vanne à brides F4/F5 DN200 | 77,02 | FLENS ACCESSOIRES | 5404025401852 | 1
310703266 | 310703266 | Inbouwgarnituur 650 mm voor Flensafsluiter F4/F5 DN250/300 | Pièce d'extension 650 mm pour Robinet vanne à brides F4/F5 DN250/300 | 84,32 | FLENS ACCESSOIRES | 5404025401869 | 1
310703275 | 310703275 | Inbouwgarnituur 650 mm voor Flensafsluiter F4/F5 DN350-500 | Pièce d'extension 650mm Robinet vanne à brides F4/F5 DN350/400/450/500 | 95,57 | FLENS ACCESSOIRES | 5404025401876 | 1
310707411 | 310707411 | Nok voor Flensafsluiter F4/F5 DN40/50 Blauw | Ouverture pour Robinet vanne à brides F4/F5 DN40/DN50 Bleue | 17,12 | FLENS ACCESSOIRES | 5404025401753 | 1
310707412 | 310707412 | Nok voor Flensafsluiter F4/F5 DN65/80 Blauw | Ouverture pour Robinet vanne à brides F4/F5 DN65/DN80 Bleue | 17,12 | FLENS ACCESSOIRES | 5404025401760 | 1
310707413 | 310707413 | Nok voor Flensafsluiter F4/F5 DN100/125/150 Blauw | Ouverture pour Robinet vanne à brides F4/F5 DN100/DN125/DN150 Bleue | 17,12 | FLENS ACCESSOIRES | 5404025401777 | 1
310707414 | 310707414 | Nok voor Flensafsluiter F4/F5 DN200 Blauw | Ouverture pour Robinet vanne à brides F4/F5 DN200 Bleue | 20,42 | FLENS ACCESSOIRES | 5404025401784 | 1
310707415 | 310707415 | Nok voor Flensafsluiter F4/F5 DN250/300 Blauw | Ouverture pour Robinet vanne à brides F4/F5 DN250/DN300 Bleue | 23,36 | FLENS ACCESSOIRES | 5404025401791 | 1
310707416 | 310707416 | Nok voor Flensafsluiter F4/F5 DN350/400/450/500 Blauw | Ouverture pour Robinet vanne à brides F4/F5 DN350/400/450/500 Bleue | 42,18 | FLENS ACCESSOIRES | 5404025401807 | 1
310709440 | 310709440 | Handwiel voor Flensafsluiter F4/F5 DN250 | Volant pour Robinet vanne à brides F4/F5 DN250 | 147,97 | FLENS ACCESSOIRES | 5404025401715 | 1
310709490 | 310709490 | Handwiel voor Flensafsluiter F4/F5 DN450/500 | Volant pour Robinet vanne à brides F4/F5 DN450/DN500 | 419,14 | FLENS ACCESSOIRES | 5404025401746 | 1
310709510 | 310709510 | Handwiel voor Flensafsluiter F4/F5 DN40/50 | Volant pour Robinet vanne à brides F4/F5 DN40/DN50 | 34,60 | FLENS ACCESSOIRES | 5404025401661 | 1
310709520 | 310709520 | Handwiel voor Flensafsluiter F4/F5 DN65/80 | Volant pour Robinet vanne à brides F4/F5 DN65/DN80 | 61,42 | FLENS ACCESSOIRES | 5404025401678 | 1
310709525 | 310709525 | Handwiel voor Flensafsluiter F4/F5 DN100 | Volant pour Robinet vanne à brides F4/F5 DN100 | 70,03 | FLENS ACCESSOIRES | 5404025401685 | 1
310709530 | 310709530 | Handwiel voor Flensafsluiter F4/F5 DN125/150 | Volant pour Robinet vanne à brides F4/F5 DN125/DN150 | 70,03 | FLENS ACCESSOIRES | 5404025401692 | 1
310709535 | 310709535 | Handwiel voor Flensafsluiter F4/F5 DN300 | Volant pour Robinet vanne à brides F4/F5 DN300 | 172,13 | FLENS ACCESSOIRES | 5404025401722 | 1
310709540 | 310709540 | Handwiel voor Flensafsluiter F4/F5 DN200 | Volant pour Robinet vanne à brides F4/F5 DN200 | 99,95 | FLENS ACCESSOIRES | 5404025401708 | 1
310709545 | 310709545 | Handwiel voor Flensafsluiter F4/F5 DN350/400 | Volant pour Robinet vanne à brides F4/F5 DN350/DN400 | 211,66 | FLENS ACCESSOIRES | 5404025401739 | 1
310712014 | 310712014 | Flensschuifafsluiter F5 DN40 Lang PN10/16 EPDM KIWA | Robinet vanne à brides F5 DN40 long PN10/16 EPDM KIWA | 170,02 | FLENS AFSLUITER | 5404025401487 | 1
310712024 | 310712024 | Flensschuifafsluiter F5 DN50 Lang PN10/16 EPDM KIWA | Robinet vanne à brides F5 DN50 long PN10/16 EPDM KIWA | 170,02 | FLENS AFSLUITER | 5404025401494 | 1
310712044 | 310712044 | Flensschuifafsluiter F5 DN65 Lang PN10/16 EPDM KIWA | Robinet vanne à brides F5 DN65 long PN10/16 EPDM KIWA | 206,55 | FLENS AFSLUITER | 5404025401500 | 1
310712054 | 310712054 | Flensschuifafsluiter F5 DN80 Lang PN10/16 EPDM KIWA | Vanne à bride F5 DN80 Longue PN10/16 EPDM KIWA | 216,39 | FLENS AFSLUITER | 5404025401517 | 1
310712064 | 310712064 | Flensschuifafsluiter F5 DN100 Lang PN10/16 EPDM KIWA | Robinet vanne à brides F5 DN100 long PN10/16 EPDM KIWA | 264,14 | FLENS AFSLUITER | 5404025401524 | 1
310712074 | 310712074 | Flensschuifafsluiter F5 DN125 Lang PN10/16 EPDM KIWA | Robinet vanne à brides F5 DN125 long PN10/16 EPDM KIWA | 407,43 | FLENS AFSLUITER | 5404025401531 | 1
310712084 | 310712084 | Flensschuifafsluiter F5 DN150 Lang PN10/16 EPDM KIWA | Robinet vanne à brides F5 DN150 long PN10/16 EPDM KIWA | 438,35 | FLENS AFSLUITER | 5404025401548 | 1
310712094 | 310712094 | Flensschuifafsluiter F5 DN200 Lang PN10 EPDM KIWA | Robinet vanne à brides F5 DN200 long PN10 EPDM KIWA | 810,64 | FLENS AFSLUITER | 5404025401555 | 1
310712104 | 310712104 | Flensschuifafsluiter F5 DN250 Lang PN10 EPDM KIWA | Robinet vanne à brides F5 DN250 long PN10 EPDM KIWA | 1.329,04 | FLENS AFSLUITER | 5404025401579 | 1
310712114 | 310712114 | Flensschuifafsluiter F5 DN300 Lang PN10 EPDM KIWA | Robinet vanne à brides F5 DN300 long PN10 EPDM KIWA | 2.098,90 | FLENS AFSLUITER | 5404025401586 | 1
310712124 | 310712124 | Flensschuifafsluiter F5 DN350 Lang PN10 EPDM KIWA | Robinet vanne à brides F5 DN350 long PN10 EPDM KIWA | 4.425,32 | FLENS AFSLUITER | 5404025401609 | 1
310712134 | 310712134 | Flensschuifafsluiter F5 DN400 Lang PN10 EPDM KIWA | Robinet vanne à brides F5 DN400 long PN10 EPDM KIWA | 5.226,12 | FLENS AFSLUITER | 5404025401623 | 1
310712144 | 310712144 | Flensschuifafsluiter F5 DN450 Lang PN10 EPDM KIWA | Robinet vanne à brides F5 DN450 long PN10 EPDM KIWA | 8.977,08 | FLENS AFSLUITER | 5404025401630 | 1
310712154 | 310712154 | Flensschuifafsluiter F5 DN500 Lang PN10 EPDM KIWA | Robinet vanne à brides F5 DN500 long PN10 EPDM KIWA | 9.651,42 | FLENS AFSLUITER | 5404025401647 | 1
310712164 | 310712164 | Flensschuifafsluiter F5 DN600 Lang PN10 EPDM KIWA | Robinet vanne à brides F5 DN600 long PN10 EPDM KIWA | 15.086,81 | FLENS AFSLUITER | 5404025401654 | 1
310725014 | 310725014 | Flensschuifafsluiter F4 DN40 Kort PN10/16 EPDM KIWA | Robinet vanne à brides F4 DN40 court PN10/16 EPDM KIWA | 150,08 | FLENS AFSLUITER | 5404025401302 | 1
310725024 | 310725024 | Flensschuifafsluiter F4 DN50 Kort PN10/16 EPDM KIWA | Robinet vanne à brides F4 DN50 court PN10/16 EPDM KIWA | 150,08 | FLENS AFSLUITER | 5404025401319 | 1
310725044 | 310725044 | Flensschuifafsluiter F4 DN65 Kort PN10/16 EPDM KIWA | Robinet vanne à brides F4 DN65 court PN10/16 EPDM KIWA | 188,87 | FLENS AFSLUITER | 5404025401326 | 1
310725054 | 310725054 | Flensschuifafsluiter F4 DN80 Kort PN10/16 EPDM KIWA | Robinet vanne à brides F4 DN80 court PN10/16 EPDM KIWA | 195,60 | FLENS AFSLUITER | 5404025401333 | 1
310725064 | 310725064 | Flensschuifafsluiter F4 DN100 Kort PN10/16 EPDM KIWA | Robinet vanne à brides F4 DN100 court PN10/16 EPDM KIWA | 242,80 | FLENS AFSLUITER | 5404025401340 | 1
310725074 | 310725074 | Flensschuifafsluiter F4 DN125 Kort PN10/16 EPDM KIWA | Robinet vanne à brides F4 DN125 court PN10/16 EPDM KIWA | 359,11 | FLENS AFSLUITER | 5404025401357 | 1
310725084 | 310725084 | Flensschuifafsluiter F4 DN150 Kort PN10/16 EPDM KIWA | Robinet vanne à brides F4 DN150 court PN10/16 EPDM KIWA | 384,41 | FLENS AFSLUITER | 5404025401364 | 1
310725094 | 310725094 | Flensschuifafsluiter F4 DN200 Kort PN10 EPDM KIWA | Robinet vanne à brides F4 DN200 court PN10 EPDM KIWA | 728,32 | FLENS AFSLUITER | 5404025401371 | 1
310725114 | 310725114 | Flensschuifafsluiter F4 DN250 Kort PN10 EPDM KIWA | Robinet vanne à brides F4 DN250 court PN10 EPDM KIWA | 1.066,33 | FLENS AFSLUITER | 5404025401395 | 1
310725134 | 310725134 | Flensschuifafsluiter F4 DN300 Kort PN10 EPDM KIWA | Robinet vanne à brides F4 DN300 court PN10 EPDM KIWA | 1.719,58 | FLENS AFSLUITER | 5404025401418 | 1
310725154 | 310725154 | Flensschuifafsluiter F4 DN350 Kort PN10 EPDM KIWA | Robinet vanne à brides F4 DN350 court PN10 EPDM KIWA | 3.727,13 | FLENS AFSLUITER | 5404025401432 | 1
310725174 | 310725174 | Flensschuifafsluiter F4 DN400 Kort PN10 EPDM KIWA | Robinet vanne à brides F4 DN400 court PN10 EPDM KIWA | 4.251,14 | FLENS AFSLUITER | 5404025401456 | 1
310725194 | 310725194 | Flensschuifafsluiter F4 DN450 Kort PN10 EPDM KIWA | Robinet vanne à brides F4 DN450 court PN10 EPDM KIWA | 7.084,75 | FLENS AFSLUITER | 5404025401463 | 1
310725214 | 310725214 | Flensschuifafsluiter F4 DN500 Kort PN10 EPDM KIWA | Robinet vanne à brides F4 DN500 court PN10 EPDM KIWA | 7.674,77 | FLENS AFSLUITER | 5404025401470 | 1
3228115 | 3228115 | Kogelkraan BKF15 met Filter F/F 1/2" | Vanne à boisseau ISO 228 F/F 1/2" avec filtre | 27,12 | KOGELKRANEN MANUEEL | 8030970041736
3228120 | 3228120 | Kogelkraan BKF20 met Filter F/F 3/4" | Vanne à boisseau ISO 228 F/F 3/4" avec filtre | 38,88 | KOGELKRANEN MANUEEL | 8030970041750
3228125 | 3228125 | Kogelkraan BKF25 met Filter F/F 1" | Vanne à boisseau ISO 228 F/F 1" avec filtre | 53,41 | KOGELKRANEN MANUEEL | 8030970041774
3228132 | 3228132 | Kogelkraan BKF32 met Filter F/F 1"1/4 | Vanne à boisseau ISO 228 F/F 1"1/4 avec filtre | 97,03 | KOGELKRANEN MANUEEL | 8030970048551
3228140 | 3228140 | Kogelkraan BKF40 met Filter F/F 1"1/2 | Vanne à boisseau ISO 228 F/F 1"1/2 avec filtre | 135,54 | KOGELKRANEN MANUEEL | 8030970048575
3228150 | 3228150 | Kogelkraan BKF50 met Filter F/F 2" | Vanne à boisseau ISO 228 F/F 2" avec filtre | 216,71 | KOGELKRANEN MANUEEL | 8030970042801
3228220 | 3228220 | Kogelkraan BKFM20 met Filter & Magneet F/F 3/4" | Vanne à boisseau ISO 228 F/F 3/4" avec filtre et aimant | 59,29 | KOGELKRANEN MANUEEL | 8030970048452
3228225 | 3228225 | Kogelkraan BKFM25 met Filter & Magneet F/F 1" | Vanne à boisseau ISO 228 F/F 1" avec filtre et aimant | 73,99 | KOGELKRANEN MANUEEL | 8030970048476
3228232 | 3228232 | Kogelkraan BKFM32 met Filter & Magneet F/F 1"1/4 | Vanne à boisseau ISO 228 F/F 1"1/4 avec filtre et aimant | 123,85 | KOGELKRANEN MANUEEL | 8030970048483
3228240 | 3228240 | Kogelkraan BKFM40 met Filter & Magneet F/F 1"1/2 | Vanne à boisseau ISO 228 F/F 1"1/2 avec filtre et aimant | 181,86 | KOGELKRANEN MANUEEL | 8030970048506
3228250 | 3228250 | Kogelkraan BKFM50 met Filter & Magneet F/F 2" | Vanne à boisseau ISO 228 F/F 2" avec filtre et aimant | 286,87 | KOGELKRANEN MANUEEL | 8030970048520
3297063 | 3297063 | Koffer dichtingen&toebehoren MAXI Dépannage 1450 stuks | Coffret joints&accessoires MAXI Dépannage 1450 pièces | 271,64 | DICHTINGEN | 3152983297063 | 1
3297063S | 3297063S | Koffer dichtingen&toebehoren MAXI Dépannage Special 950 st. | Coffret joints&accessoires MAXI Dépannage Special 950 pcs | 252,81 | DICHTINGEN | 3152983297384 | 1
3301104 | 3301104 | Manometer FR100 M3A-ABS DN50 Axiaal 1/4" 0-4B Groen vlak | Manomètre FR100 M3A-ABS DN50 Axial 1/4" 0-4B Face verte+aiguille rouge | 10,95 | MANO-THERMOMETER | 3800152501670 | 100
3302104 | 3302104 | Manometer FR101 M3A-ABS DN63 Axiaal 1/4" 0-4B Groen vlak | Manomètre FR101 M3A-ABS DN63 Axial 1/4" 0-4B Face verte+aiguille rouge | 11,12 | MANO-THERMOMETER | 3800152501793 | 100
3303104 | 3303104 | Manometer FR200 M1-ABS DN50 Radiaal 1/4" 0-4B Groen vlak | Manomètre FR 200 M1-ABS Radial DN50 0-4 bar M 1/4" | 10,87 | MANO-THERMOMETER | 3800152511600 | 100
3304104 | 3304104 | Manometer FR200 M1-ABS DN63 Radiaal 1/4" 0-4B Groen vlak | Manomètre FR 200 M1-ABS Radial DN63 0-4 bar M 1/4" | 10,95 | MANO-THERMOMETER | 3800152513031 | 100
3304105 | 3304105 | Manometer FR200 M1-ABS DN63 Radiaal 3/8" 0-4B Groen vlak | Manomètre FR 200 M1-ABS Radial DN63 0-4 bar M 3/8" | 14,86 | MANO-THERMOMETER | 3800152512997 | 100
3312000 | 3312000 | Manometer FR 100 M3A-ABS Axiaal DN50 -1-0B M 1/4" | Manomètre FR 100 M3A-ABS Axial DN50 -1-0B M 1/4" | 10,95 | MANO-THERMOMETER | 5404025406451 | 100
3312001 | 3312001 | Manometer FR 100 M3A-ABS Axiaal DN50 0-1B M 1/4" | Manomètre FR 100 M3A-ABS Axial DN50 0-1B M 1/4" | 10,95 | MANO-THERMOMETER | 3800152500222 | 100
3312016 | 3312016 | Manometer FR 100 M3A-ABS Axiaal DN50 0-1,6B M1/4" | Manomètre FR 100 M3A-ABS Axial DN50 0-1,6B M1/4" | 10,95 | MANO-THERMOMETER | 5404025406413 | 100
3312025 | 3312025 | Manometer FR 100 M3A-ABS Axiaal DN50 0-2,5B M1/4" | Manomètre FR 100 M3A-ABS Axial DN50 0-2,5B M1/4" | 10,95 | MANO-THERMOMETER | 5404025406420 | 100
3312104 | 3312104 | Manometer FR 100 M3A-ABS Axiaal DN50 0-4B M 1/4" | Manomètre FR 100 M3A-ABS Axial DN50 0-4B M 1/4" | 10,95 | MANO-THERMOMETER | 5404025406444 | 100
3312106 | 3312106 | Manometer FR100 M3A-ABS DN50 Axiaal 1/4" 0-6 bar | Manomètre FR100 M3A-ABS DN50 Axial 1/4" 0-6 bar | 10,95 | MANO-THERMOMETER | 3800152502448 | 100
3312110 | 3312110 | Manometer FR100 M3A-ABS DN50 Axiaal 1/4" 0-10 bar | Manomètre FR100 M3A-ABS DN50 Axial 1/4" 0-10 bar | 10,95 | MANO-THERMOMETER | 3800152504923 | 100
3312125 | 3312125 | Manometer FR 100 M3A-ABS Axiaal DN50 0-25B M 1/4" | Manomètre FR 100 M3A-ABS Axial DN50 0-25B M 1/4" | 10,95 | MANO-THERMOMETER | 5404025406437 | 100
3313000 | 3313000 | Manometer FR 100 M3A-ABS Axiaal DN63 -1-0B M 1/4" | Manomètre FR 100 M3A-ABS Axial DN63 -1-0B M 1/4" | 11,12 | MANO-THERMOMETER | 3800152565559 | 100
3313001 | 3313001 | Manometer FR 100 M3A-ABS Axiaal DN63 0-1B M 1/4" | Manomètre FR 100 M3A-ABS Axial DN63 0-1B M 1/4" | 11,12 | MANO-THERMOMETER |  | 100
3313016 | 3313016 | Manometer FR100 M3A-ABS DN63 Axiaal 1/4" 0-1,6 bar/PSI | Manomètre FR100 M3A-ABS DN63 Axial 1/4" 0-1,6 bar/PSI | 11,12 | MANO-THERMOMETER | 3800152542895 | 100
3313025 | 3313025 | Manometer FR100 M3A-ABS DN63 Axiaal 1/4" 0-2,5 bar/PSI | Manomètre FR100 M3A-ABS DN63 Axial 1/4" 0-2,5 bar/PSI | 11,12 | MANO-THERMOMETER | 3800152509485 | 100
3313106 | 3313106 | Manometer FR100 M3A-ABS DN63 Axiaal 1/4" 0-6 bar | Manomètre FR100 M3A-ABS DN63 Axial 1/4" 0-6 bar | 11,12 | MANO-THERMOMETER | 3800152502837 | 100
3313110 | 3313110 | Manometer FR100 M3A-ABS DN63 Axiaal 1/4" 0-10 bar | Manomètre FR 100 M3A-ABS Axial DN63 0-10 bar M 1/4" | 11,33 | MANO-THERMOMETER | 3800152505449 | 100
3313116 | 3313116 | Manometer FR100 M3A-ABS DN63 Axiaal 1/4" 0-16 bar | Manomètre FR100 M3A-ABS DN63 Axial 1/4" 0-16 bar | 11,12 | MANO-THERMOMETER | 3800152507436 | 100
3313125 | 3313125 | Manometer FR 100 M3A-ABS Axiaal DN63 0-25B M 1/4" | Manomètre FR 100 M3A-ABS Axial DN63 0-25B M 1/4" | 11,12 | MANO-THERMOMETER | 3800152507733 | 100
3322000 | 3322000 | Manometer FR 200 M1-ABS Radiaal DN50 -1-0B M 1/4" | Manomètre FR 200 M1-ABS Radial DN50 -1-0B M 1/4" | 10,88 | MANO-THERMOMETER | 5404025406406 | 100
3322001 | 3322001 | Manometer FR 200 M1-ABS Radiaal DN50 0-1B M 1/4" | Manomètre FR 200 M1-ABS Radial DN50 0-1B M 1/4" | 10,88 | MANO-THERMOMETER | 5404025406376 | 100
3322016 | 3322016 | Manometer FR 200 M1-ABS Radiaal DN50 0-1,6B M1/4" | Manomètre FR 200 M1-ABS Radial DN50 0-1,6B M1/4" | 10,88 | MANO-THERMOMETER | 5404025406383 | 100
3322025 | 3322025 | Manometer FR 200 M1-ABS Radiaal DN50 0-2,5B M1/4" | Manomètre FR 200 M1-ABS Radial DN50 0-2,5B M1/4" | 10,88 | MANO-THERMOMETER | 5404025406390 | 100
3322104 | 3322104 | Manometer FR200 M1-ABS DN50 Radiaal 1/4" 0-4 bar | Manomètre FR200 M1-ABS DN50 Radial 1/4" 0-4 bar | 10,88 | MANO-THERMOMETER | 3800152510702 | 100
3322106 | 3322106 | Manometer FR200 M1-ABS DN50 Radiaal 1/4" 0-6 bar | Manomètre FR 200 M1-ABS Radial DN50 0-6 bar M 1/4" | 10,88 | MANO-THERMOMETER | 3800152510771 | 100
3322110 | 3322110 | Manometer FR200 M1-ABS DN50 Radiaal 1/4" 0-10 bar | Manomètre FR200 M1-ABS DN50 Radial 1/4" 0-10 bar | 10,88 | MANO-THERMOMETER | 3800152511204 | 100
3322116 | 3322116 | Manometer FR 200 M1-ABS Radiaal DN50 0-16B M 1/4" | Manomètre FR 200 M1-ABS Radial DN50 0-16B M 1/4" | 10,88 | MANO-THERMOMETER | 3800152534005 | 100
3322125 | 3322125 | Manometer FR 200 M1-ABS Radiaal DN50 0-25B M 1/4" | Manomètre FR 200 M1-ABS Radial DN50 0-25B M 1/4" | 10,88 | MANO-THERMOMETER | 3800152538027 | 100
3323000 | 3323000 | Manometer FR200 M1-ABS DN63 Radiaal 1/4" -1-0 bar | Manomètre FR200 M1-ABS DN63 Radial 1/4" -1-0 bar | 10,95 | MANO-THERMOMETER | 3800152511846 | 1
3323001 | 3323001 | Manometer FR 200 ABS Radiaal DN63 0-1 bar | Manomètre FR 200 ABS Radial DN63 0-1 bar | 10,95 | MANO-THERMOMETER | 3800152511761 | 1
3323016 | 3323016 | Manometer FR 200 ABS Radiaal DN63 0-1,6 bar | Manomètre FR 200 ABS Radial DN63 0-1,6 bar | 10,95 | MANO-THERMOMETER | 3800152552511 | 1
3323025 | 3323025 | Manometer FR 200 ABS Radiaal DN63 0-2,5 bar | Manomètre FR 200 ABS Radial DN63 0-2,5 bar | 10,95 | MANO-THERMOMETER | 3800152512003 | 1
3323104 | 3323104 | Manometer FR200 M1-ABS DN63 Radiaal 1/4" 0-4 bar | Manomètre FR200 M1-ABS DN63 Radial 1/4" 0-4 bar | 10,95 | MANO-THERMOMETER | 3800152512188 | 1
3323106 | 3323106 | Manometer FR200 M1-ABS DN63 Radiaal 1/4" 0-6 bar | Manomètre FR200 M1-ABS DN63 Radial 1/4" 0-6 bar | 10,95 | MANO-THERMOMETER | 3800152512348 | 1
3323110 | 3323110 | Manometer FR200 M1-ABS DN63 Radiaal 1/4" 0-10 bar | Manomètre FR 200 ABS Radial DN63 0-10 bar | 10,95 | MANO-THERMOMETER | 3800152512508 | 1/100
3323116 | 3323116 | Manometer FR200 M1-ABS DN63 Radiaal 1/4" 0-16 bar | Manomètre FR 200 ABS Radial DN63 0-16 bar | 10,95 | MANO-THERMOMETER | 3800152512751 | 1
3323125 | 3323125 | Manometer FR200 M1-ABS DN63 Radiaal 1/4" 0-25 bar | Manomètre FR200 M1-ABS DN63 Radial 1/4" 0-25 bar | 10,95 | MANO-THERMOMETER | 3800152512867 | 1
3332000 | 3332000 | Manometer FR 150 M3A-Staal Axiaal DN50 -1-0B M1/4" Verwarm. | Manomètre FR 150 M3A-Acier Axial DN50 -1-0B M1/4" Chauffage | 11,82 | MANO-THERMOMETER |  | 100
3332001 | 3332001 | Manometer FR 150 M3A-Staal Axiaal DN50 0-1B M1/4" Verwarming | Manomètre FR 150 M3A-Acier Axial DN50 0-1B M1/4" Chauffage | 11,82 | MANO-THERMOMETER |  | 100
3332016 | 3332016 | Manometer FR 150 M3A-Staal Axiaal DN50 0-1,6B M1/4" Verwarm. | Manomètre FR 150 M3A-Acier Axial DN50 0-1,6B M1/4" Chauffage | 11,82 | MANO-THERMOMETER |  | 100
3332025 | 3332025 | Manometer FR 150 M3A-Staal Axiaal DN50 0-2,5B M1/4" Verwarm. | Manomètre FR 150 M3A-Acier Axial DN50 0-2,5B M1/4" Chauffage | 11,82 | MANO-THERMOMETER |  | 100
3332104 | 3332104 | Manometer FR 150 M3A-Staal Axiaal DN50 0-4B M1/4" Verwarming | Manomètre FR 150 M3A-Acier Axial DN50 0-4B M1/4" Chauffage | 11,82 | MANO-THERMOMETER |  | 100
3332106 | 3332106 | Manometer FR 150 M3A-Staal Axiaal DN50 0-6B M1/4" Verwarming | Manomètre FR 150 M3A-Acier Axial DN50 0-6B M1/4" Chauffage | 11,82 | MANO-THERMOMETER | 3800152544288 | 100
3332110 | 3332110 | Manometer FR150 M3A-Staal DN50 Axiaal 1/4" 0-10B Klasse 1.6 | Manomètre FR150 M3A-acier DN50 Axial 1/4" 0-10 bar Classe 1.6 | 11,82 | MANO-THERMOMETER | 3800152516889 | 100
3332116 | 3332116 | Manometer FR 150 M3A-Staal Axiaal DN50 0-16B M1/4" Verwarm. | Manomètre FR 150 M3A-Acier Axial DN50 0-16B M1/4" Chauffage | 11,82 | MANO-THERMOMETER |  | 100
3332125 | 3332125 | Manometer FR 150 M3A-Staal Axiaal DN50 0-25B M1/4" Verwarm. | Manomètre FR 150 M3A-Acier Axial DN50 0-25B M1/4" Chauffage | 11,82 | MANO-THERMOMETER |  | 100
3333000 | 3333000 | Manometer FR 150 M3A-Staal Axiaal DN63 -1-0B M1/4" Verwarm. | Manomètre FR 150 M3A-Acier Axial DN63 -1-0B M1/4" Chauffage | 12,62 | MANO-THERMOMETER |  | 100
3333001 | 3333001 | Manometer FR 150 M3A-Staal Axiaal DN63 0-1B M1/4" Verwarming | Manomètre FR 150 M3A-Acier Axial DN63 0-1B M1/4" Chauffage | 12,62 | MANO-THERMOMETER | 3800152538263 | 100
3333016 | 3333016 | Manometer FR 150 M3A-Staal Axiaal DN63 0-1,6B M1/4" Verwarm. | Manomètre FR 150 M3A-Acier Axial DN63 0-1,6B M1/4" Chauffage | 12,62 | MANO-THERMOMETER | 5404025406543 | 100
3333025 | 3333025 | Manometer FR 150 M3A-Staal Axiaal DN63 0-2,5B M1/4" Verwarm. | Manomètre FR 150 M3A-Acier Axial DN63 0-2,5B M1/4" Chauffage | 12,62 | MANO-THERMOMETER | 5404025406550 | 100
3333104 | 3333104 | Manometer FR 150 M3A-Staal Axiaal DN63 0-4B M1/4" Verwarming | Manomètre FR 150 M3A-Acier Axial DN63 0-4B M1/4" Chauffage | 12,62 | MANO-THERMOMETER | 5404025406567 | 100
3333106 | 3333106 | Manometer FR150 M3A-Staal DN63 Axiaal 1/4" 0-6 bar | Manomètre FR 150 M3A-Acier Axial DN63 0-6 bar M 1/4" | 12,62 | MANO-THERMOMETER | 3800152517923 | 100
3333110 | 3333110 | Manometer FR150 M3A-Staal DN63 Axiaal 1/4" 0-10 bar | Manomètre FR150 M3A-acier DN63 Axial 1/4" 0-10 bar | 12,62 | MANO-THERMOMETER | 3800152517961 | 100
3333116 | 3333116 | Manometer FR150 M3A-Staal DN63 Axiaal 1/4" 0-16B Klasse 1.6 | Manomètre FR150 M3A-acier DN63 Axial 1/4" 0-16 bar Classe 1.6 | 12,62 | MANO-THERMOMETER | 3800152560325 | 100
3333125 | 3333125 | Manometer FR 150 M3A-Staal Axiaal DN63 0-25B M1/4" Verwarm. | Manomètre FR 150 M3A-Acier Axial DN63 0-25B M1/4" Chauffage | 12,62 | MANO-THERMOMETER | 5404025406574 | 100
3342000 | 3342000 | Manometer FR 250 M1-Staal Radiaal DN50 -1-0B M1/4" Verwarm. | Manomètre FR 250 M1-Acier Radial DN50 -1-0B M1/4" Chauffage | 11,21 | MANO-THERMOMETER | 5404025406529 | 100
3342001 | 3342001 | Manometer FR 250 M1-Staal Radiaal DN50 0-1B M1/4" Verwarming | Manomètre FR 250 M1-Acier Radial DN50 0-1B M1/4" Chauffage | 11,21 | MANO-THERMOMETER | 5404025406468 | 100
3342016 | 3342016 | Manometer FR 250 M1-Staal Radiaal DN50 0-1,6B M1/4" Verwarm. | Manomètre FR 250 M1-Acier Radial DN50 0-1,6B M1/4" Chauffage | 11,21 | MANO-THERMOMETER | 5404025406475 | 100
3342025 | 3342025 | Manometer FR 250 M1-Staal Radiaal DN50 0-2,5B M1/4" Verwarm. | Manomètre FR 250 M1-Acier Radial DN50 0-2,5B M1/4" Chauffage | 11,21 | MANO-THERMOMETER | 5404025406499 | 100
3342104 | 3342104 | Manometer FR 250 M1-Staal Radiaal DN50 0-4B M1/4" Verwarming | Manomètre FR 250 M1-Acier Radial DN50 0-4B M1/4" Chauffage | 11,21 | MANO-THERMOMETER | 5404025406505 | 100
3342106 | 3342106 | Manometer FR 250 M1-Staal Radiaal DN50 0-6B M1/4" Verwarming | Manomètre FR 250 M1-Acier Radial DN50 0-6B M1/4" Chauffage | 11,21 | MANO-THERMOMETER | 5404025406512 | 100
3342110 | 3342110 | Manometer FR250 M1-Staal DN50 Radiaal 1/4" 0-10B Klasse 1.6 | Manomètre FR250 M1-Acier DN50 Radial 1/4" 0-10 bar Classe 1.6 | 11,21 | MANO-THERMOMETER | 3800152511655 | 100
3342116 | 3342116 | Manometer FR 250 M1-Staal Radiaal DN50 0-16B M1/4" Verwarm. | Manomètre FR 250 M1-Acier Radial DN50 0-16B M1/4" Chauffage | 11,21 | MANO-THERMOMETER | 5404025406482 | 100
3342125 | 3342125 | Manometer FR 250 M1-Staal Radiaal DN50 0-25B M1/4" Verwarm. | Manomètre FR 250 M1-Acier Radial DN50 0-25B M1/4" Chauffage | 11,21 | MANO-THERMOMETER | 3800152542277 | 100
3343000 | 3343000 | Manometer FR250 M1-Staal DN63 Radiaal 1/4" -1-0 bar | Manomètre FR250 M1-Acier DN63 Radial 1/4" -1-0 bar | 11,82 | MANO-THERMOMETER | 3800152513109 | 100
3343001 | 3343001 | Manometer FR 250 M1-Staal Radiaal DN63 0-1B M1/4" Verwarming | Manomètre FR 250 M1-Acier Radial DN63 0-1B M1/4" Chauffage | 11,82 | MANO-THERMOMETER | 4051394071929 | 100
3343016 | 3343016 | Manometer FR 250 M1-Staal Radiaal DN63 0-1,6B M1/4" Verwarm. | Manomètre FR 250 M1-Acier Radial DN63 0-1,6B M1/4" Chauffage | 11,82 | MANO-THERMOMETER | 5404025406536 | 100
3343025 | 3343025 | Manometer FR 250 M1-Staal Radiaal DN63 0-2,5B M1/4" Verwarm. | Manomètre FR 250 M1-Acier Radial DN63 0-2,5B M1/4" Chauffage | 11,82 | MANO-THERMOMETER | 3800152550494 | 100
3343104 | 3343104 | Manometer FR 250 M1-Staal Radiaal DN63 0-4B M1/4" Verwarming | Manomètre FR 250 M1-Acier Radial DN63 0-4B M1/4" Chauffage | 11,82 | MANO-THERMOMETER | 3800152534333 | 100
3343106 | 3343106 | Manometer FR250 M1-Staal DN63 Radiaal 1/4" 0-6 bar | Manomètre FR250 M1-Acier DN63 Radial 1/4" 0-6 bar | 11,82 | MANO-THERMOMETER | 3800152513246 | 100
3343110 | 3343110 | Manometer FR250 M1-Staal DN63 Radiaal 1/4" 0-10 bar/PSI | Manomètre FR250 M1-Acier DN63 Radial 1/4" 0-10 bar/PSI | 11,82 | MANO-THERMOMETER | 3800152513321 | 100
3343116 | 3343116 | Manometer FR250 M1-Staal DN63 Radiaal 1/4" 0-16 bar | Manomètre FR250 M1-Acier DN63 Radial 1/4" 0-16 bar | 11,82 | MANO-THERMOMETER | 3800152551224 | 100
3343125 | 3343125 | Manometer FR250 M1-Staal DN63 Radiaal 1/4" 0-25 bar | Manomètre FR250 M1-Acier DN63 Radial 1/4" 0-25 bar | 11,82 | MANO-THERMOMETER | 3800152541270 | 100
3400865 | 3400865 | Kogelkraan VIR F340 008SH F/F 1/4" Standaard hendel | Vanne à boisseau VIR F340 008SH F/F 1/4" Poignée standard | 11,56 | KOGELKRANEN MANUEEL | 5404025407144 | 125
3400896 | 3400896 | Kogelkraan VIR F340 008VH F/F 1/4" Vlinder hendel | Vanne à boisseau VIR F340 008VH F/F 1/4" Poignée papillon | 11,56 | KOGELKRANEN MANUEEL | 5404025400190 | 125
3401065 | 3401065 | Kogelkraan VIR F340 010SH F/F 3/8" Standaard hendel | Vanne à boisseau VIR F340 010SH F/F 3/8" Poignée standard | 11,56 | KOGELKRANEN MANUEEL | 5404025403535 | 125
3401096 | 3401096 | Kogelkraan VIR F340 010VH F/F 3/8" Vlinder hendel | Vanne à boisseau VIR F340 010VH F/F 3/8" Poignée papillon | 11,56 | KOGELKRANEN MANUEEL | 5404025407090 | 125
3401565 | 3401565 | Kogelkraan VIR F340 015SH F/F 1/2" Standaard hendel | Vanne à boisseau VIR F340 015SH F/F 1/2" Poignée standard | 13,72 | KOGELKRANEN MANUEEL | 5404025403542 | 90
3401596 | 3401596 | Kogelkraan VIR F340 015VH F/F 1/2" Vlinder hendel | Vanne à boisseau VIR F340 015VH F/F 1/2" Poignée papillon | 13,72 | KOGELKRANEN MANUEEL | 5404025403559 | 90
3402065 | 3402065 | Kogelkraan VIR F340 020SH F/F 3/4" Standaard hendel | Vanne à boisseau VIR F340 020SH F/F 3/4" Poignée standard | 18,34 | KOGELKRANEN MANUEEL | 5404025403566 | 60
3402096 | 3402096 | Kogelkraan VIR F340 020VH F/F 3/4" Vlinder hendel | Vanne à boisseau VIR F340 020VH F/F 3/4" Poignée papillon | 18,34 | KOGELKRANEN MANUEEL | 5404025403573 | 60
3402565 | 3402565 | Kogelkraan VIR F340 025SH F/F 1" Standaard hendel | Vanne à boisseau VIR F340 025SH F/F 1" Poignée standard | 28,15 | KOGELKRANEN MANUEEL | 5404025403580 | 35
3402596 | 3402596 | Kogelkraan VIR F340 025VH F/F 1" Vlinder hendel | Vanne à boisseau VIR F340 025VH F/F 1" Poignée papillon | 28,15 | KOGELKRANEN MANUEEL | 5404025403597 | 35
3403265 | 3403265 | Kogelkraan VIR F340 032SH F/F 1"1/4 Standaard hendel | Vanne à boisseau VIR F340 032SH F/F1"1/4 Poignée standard | 44,66 | KOGELKRANEN MANUEEL | 5404025403603 | 25
3404065 | 3404065 | Kogelkraan VIR F340 040SH F/F 1"1/2 Standaard hendel | Vanne à boisseau VIR F340 040SH F/F1"1/2 Poignée standard | 66,55 | KOGELKRANEN MANUEEL | 5404025403610 | 16
3405065 | 3405065 | Kogelkraan VIR F340 050SH F/F 2" Standaard hendel | Vanne à boisseau VIR F340 050SH F/F 2" Poignée standard | 99,63 | KOGELKRANEN MANUEEL | 5404025403627 | 8
3406565 | 3406565 | Kogelkraan VIR F340 065SH F/F2"1/2 Standaard hendel | Vanne à boisseau VIR F340 065SH F/F2"1/2 Poignée standard | 193,99 | KOGELKRANEN MANUEEL | 5404025407151 | 6
3408065 | 3408065 | Kogelkraan VIR F340 080SH F/F 3" Standaard hendel | Vanne à boisseau VIR F340 080SH F/F 3" Poignée standard | 293,60 | KOGELKRANEN MANUEEL | 5404025400206 | 4
3412127510 | MJ34121275/103 | Microflex PE-X Koppeling 2"1/2 x 75/10,3 10 bar Sanitair | Microflex Raccord droit PER 2"1/2 x 75/10,3 10 bar Sanitair | 125,84 | MICROFLEX (ACCESSOIRES) | 8019001112300 | 1
341212756 | MJ34121275/68 | Microflex PE-X Koppeling M 2"1/2 x 75/6,8 6/16 bar CV | Microflex Raccord droit PER M 2"1/2 x 75/6,8 6/16B Chauffage central | 120,06 | MICROFLEX (ACCESSOIRES) | 8019001084317 | 1
34126358 | MJ341263/58 | Microflex PE-X Koppeling M 2" x 63/5,8 6/16 bar CV | Microflex Raccord droit PER M 2" x 63/5,8 6/16 bar Chauffage central | 97,36 | MICROFLEX (ACCESSOIRES) | 8019001084539 | 1
34126387 | MJ341263/87 | Microflex PE-X Koppeling 2" x 63/8,7 10 bar Sanitair | Microflex Raccord droit PER 2" x 63/8,7 10 bar Sanitair | 99,07 | MICROFLEX (ACCESSOIRES) | 8019001112324 | 1
3413000 | 3413000 | Manometer FR 104 MG3A-ABS Glycerine Axiaal DN63 -1-0B M 1/4" | Manomètre FR 104 MG3A-ABS Glycérine Axial DN63 -1-0B M 1/4" | 30,09 | MANO-THERMOMETER | 5404025406659 | 100
3413001 | 3413001 | Manometer FR 104 MG3A-ABS Glycerine Axiaal DN63 0-1B M 1/4" | Manomètre FR 104 MG3A-ABS Glycérine Axial DN63 0-1B M 1/4" | 30,09 | MANO-THERMOMETER | 5404025406611 | 100
3413016 | 3413016 | Manometer FR 104 MG3A-ABS Glycerine Axiaal DN63 0-1,6B M1/4" | Manomètre FR 104 MG3A-ABS Glycérine Axial DN63 0-1,6B M1/4" | 30,09 | MANO-THERMOMETER | 5404025406628 | 100
3413025 | 3413025 | Manometer FR 104 MG3A-ABS Glycerine Axiaal DN63 0-2,5B M1/4" | Manomètre FR 104 MG3A-ABS Glycérine Axial DN63 0-2,5B M1/4" | 30,09 | MANO-THERMOMETER | 5404025406635 | 100
3413104 | 3413104 | Manometer FR 104 MG3A-ABS Glycerine Axiaal DN63 0-4B M 1/4" | Manomètre FR 104 MG3A-ABS Glycérine Axial DN63 0-4B M 1/4" | 30,09 | MANO-THERMOMETER | 3800152523115 | 100
3413106 | 3413106 | Manometer FR 104 MG3A-ABS Glycerine Axiaal DN63 0-6B M 1/4" | Manomètre FR 104 MG3A-ABS Glycérine Axial DN63 0-6B M 1/4" | 30,09 | MANO-THERMOMETER | 3800152523122 | 100
3413110 | 3413110 | Manometer FR104 MG3A-ABS Glycerine DN63 Axiaal 1/4" 0-10 bar | Manomètre FR 104 MG3A-ABS Glycerine Axial DN63 0-10 bar M 1/4" | 30,09 | MANO-THERMOMETER | 3800152546015 | 100
3413116 | 3413116 | Manometer FR 104 MG3A-ABS Glycerine Axiaal DN63 0-16B M 1/4" | Manomètre FR 104 MG3A-ABS Glycérine Axial DN63 0-16B M 1/4" | 30,09 | MANO-THERMOMETER | 3800152523177 | 100
3413125 | 3413125 | Manometer FR 104 MG3A-ABS Glycerine Axiaal DN63 0-25B M 1/4" | Manomètre FR 104 MG3A-ABS Glycérine Axial DN63 0-25B M 1/4" | 30,09 | MANO-THERMOMETER | 5404025406642 | 100
341342028 | MJ3413420/28 | Microflex PE-X Koppeling 3/4" x 20/2,8 10 bar Sanitair | Microflex Raccord droit PER 3/4" x 20/2,8 10 bar Sanitair | 20,56 | MICROFLEX (ACCESSOIRES) | 8019001110740 | 1
341342523 | MJ3413425/23 | Microflex PE-X Koppeling M 3/4" x 25/2,3 6/16 bar CV | Microflex Raccord droit PER M 3/4" x 25/2,3 6/16 bar Chauffage central | 23,87 | MICROFLEX (ACCESSOIRES) | 8019001084324 | 1/50
341342535 | MJ3413425/35 | Microflex PE-X Koppeling 3/4" x 25/3,5 10 bar Sanitair | Microflex Raccord droit PER 3/4" x 25/3,5 10 bar Sanitair | 25,10 | MICROFLEX (ACCESSOIRES) | 8019001084331 | 1
34139082 | MJ341390/82 | Microflex PE-X Koppeling M 3" x 90/8,2 6/16 bar CV | Microflex Raccord droit PER M 3" x 90/8,2 6/16 bar Chauffage central | 181,01 | MICROFLEX (ACCESSOIRES) | 8019001109850 | 1/6
341411010 | MJ3414110/10 | Microflex PE-X Koppeling M 4" x 110/10,0 6/16 bar CV | Microflex Raccord droit PER M 4" x 110/10 6/16 bar Chauffage central | 229,87 | MICROFLEX (ACCESSOIRES) | 8019001084546 | 1/3
3414110151 | MJ3414110/151 | Microflex PE-X Koppeling 4" x 110/15,1 10 bar Sanitair | Microflex Raccord droit PER 4" x 110/15,1 10 bar Sanitair | 283,11 | MICROFLEX (ACCESSOIRES) | 8019001111433 | 1
341412511 | MJ3414125/114 | Microflex PE-X Koppeling M 4" x 125/11,4 6/16 bar CV | Microflex Raccord droit PER 4" x 125 x 11,4 Chauffage Central | 342,77 | MICROFLEX (ACCESSOIRES) | 8019001109881 | 1/2
341443229 | MJ3414432/29 | Microflex PE-X Koppeling M 1" x 32/2,9 6/16 bar CV | Microflex Raccord droit PER M 1" x 32/2,9 6/16 bar Chauffage central | 34,67 | MICROFLEX (ACCESSOIRES) | 8019001084348 | 1/25
341443244 | MJ3414432/44 | Microflex PE-X Koppeling 1" x 32/4,4 10 bar Sanitair | Microflex Raccord droit PER 1" x 32/4,4 10 bar Sanitair | 33,76 | MICROFLEX (ACCESSOIRES) | 8019001110559 | 1
341544037 | MJ3415440/37 | Microflex PE-X Koppeling M 1"1/4 x 40/3,7 6/16 bar CV | Microflex Raccord droit PER M 1"1/4 x 40/3,7 6/16B Chauffage central | 58,21 | MICROFLEX (ACCESSOIRES) | 8019001084355 | 1/30
341544055 | MJ3415440/55 | Microflex PE-X Koppeling 1"1/4 x 40/5,5 10 bar Sanitair | Microflex Raccord droit PER 1"1/4 x 40/5,5 10 bar Sanitair | 57,52 | MICROFLEX (ACCESSOIRES) | 8019001110221 | 1
341645046 | MJ3416450/46 | Microflex PE-X Koppeling M 1"1/2 x 50/4,6 6/16 bar CV | Microflex Raccord droit PER M 1"1/2 x 50/4,6 6/16B Chauffage central | 85,33 | MICROFLEX (ACCESSOIRES) | 8019001084362 | 1/25
341645069 | MJ3416450/69 | Microflex PE-X Koppeling 1"1/2 x 50/6,9 10 bar Sanitair | Microflex Raccord droit PER 1"1/2 x 50/6,9 10 bar Sanitair | 85,09 | MICROFLEX (ACCESSOIRES) | 8019001084560 | 1
3421531 | 3421531 | Kogelkraan VIR F342 015SH F/F 1/2" Standaard hendel + aftap | Vanne à boisseau VIR F342 015SH F/F 1/2" Poignée standard + purgeur | 24,41 | KOGELKRANEN MANUEEL | 5404025403634 | 80
3422031 | 3422031 | Kogelkraan VIR F342 020SH F/F 3/4" Standaard hendel + aftap | Vanne à boisseau VIR F342 020SH F/F 3/4" Poignée standard + purgeur | 29,04 | KOGELKRANEN MANUEEL | 5404025403641 | 40
3422531 | 3422531 | Kogelkraan VIR F342 025SH F/F 1" Standaard hendel + aftap | Vanne à boisseau VIR F342 025SH F/F 1" Poignée standard + purgeur | 36,86 | KOGELKRANEN MANUEEL | 5404025407168 | 40
3423000 | 3423000 | Manometer FR 204 MG1-ABS Glycerine Radiaal DN63 -1-0B M 1/4" | Manomètre FR 204 MG1-ABS Glycérine Radial DN63 -1-0B M 1/4" | 26,88 | MANO-THERMOMETER | 3800152519941 | 100
3423001 | 3423001 | Manometer FR 204 MG1-ABS Glycerine Radiaal DN63 0-1B M 1/4" | Manomètre FR 204 MG1-ABS Glycérine Radial DN63 0-1B M 1/4" | 26,88 | MANO-THERMOMETER | 5404025406598 | 100
3423016 | 3423016 | Manometer FR 204 MG1-ABS Glycerine Radiaal DN63 0-1,6B M1/4" | Manomètre FR 204 MG1-ABS Glycérine Radial DN63 0-1,6B M1/4" | 26,88 | MANO-THERMOMETER | 5404025406604 | 100
3423025 | 3423025 | Manometer FR 204 MG1-ABS Glycerine Radiaal DN63 0-2,5B M1/4" | Manomètre FR 204 MG1-ABS Glycérine Radial DN63 0-2,5B M1/4" | 26,88 | MANO-THERMOMETER | 3800152519958 | 100
3423104 | 3423104 | Manometer FR 204 MG1-ABS Glycerine Radiaal DN63 0-4B M 1/4" | Manomètre FR 204 MG1-ABS Glycérine Radial DN63 0-4B M 1/4" | 26,88 | MANO-THERMOMETER | 3800152520077 | 100
3423106 | 3423106 | Manometer FR 204 MG1-ABS Glycerine Radiaal DN63 0-6B M 1/4" | Manomètre FR 204 MG1-ABS Glycérine Radial DN63 0-6B M 1/4" | 26,88 | MANO-THERMOMETER | 3800152520121 | 100
3423110 | 3423110 | Manometer FR204 MG1-ABS Glycerine DN63 Radiaal 1/4" 0-10 bar | Manomètre FR204 MG1-ABS Glycérine DN63 Radial 1/4" 0-10 bar | 26,88 | MANO-THERMOMETER | 3800152520145 | 100
3423116 | 3423116 | Manometer FR204 MG1-ABS Glycerine DN63 Radiaal 1/4" 0-16 bar | Manomètre FR204 MG1-ABS Glycérine DN63 Radial 1/4" 0-16 bar | 26,88 | MANO-THERMOMETER | 3800152555604 | 100
3423125 | 3423125 | Manometer FR204 MG1-ABS Glycerine DN63 Radiaal 1/4" 0-25 bar | Manomètre FR204 MG1-ABS Glycérine DN63 Radial 1/4" 0-25 bar | 26,88 | MANO-THERMOMETER | 3800152520251 | 100
3430865 | 3430865 | Kogelkraan VIR F343 008SH M/F 1/4" Standaard hendel | Vanne à boisseau VIR F343 008SH M/F 1/4" Poignée standard | 12,05 | KOGELKRANEN MANUEEL | 5404025400213 | 125
3430897 | 3430897 | Kogelkraan VIR F343 008VH M/F 1/4" Vlinder hendel | Vanne à boisseau VIR F343 008VH M/F 1/4" Poignée papillon | 12,05 | KOGELKRANEN MANUEEL | 5404025403658 | 125
3431065 | 3431065 | Kogelkraan VIR F343 010SH M/F 3/8" Standaard hendel | Vanne à boisseau VIR F343 010SH M/F 3/8" Poignée standard | 12,05 | KOGELKRANEN MANUEEL | 5404025407175 | 125
3431097 | 3431097 | Kogelkraan VIR F343 010VH M/F 3/8" Vlinder hendel | Vanne à boisseau VIR F343 010VH M/F 3/8" Poignée papillon | 12,05 | KOGELKRANEN MANUEEL | 5404025407182 | 125
3431565 | 3431565 | Kogelkraan VIR F343 015SH M/F 1/2" Standaard hendel | Vanne à boisseau VIR F343 015SH M/F 1/2" Poignée standard | 16,42 | KOGELKRANEN MANUEEL | 5404025403665 | 75
3431597 | 3431597 | Kogelkraan VIR F343 015VH M/F 1/2" Vlinder hendel | Vanne à boisseau VIR F343 015VH M/F 1/2" Poignée papillon | 16,42 | KOGELKRANEN MANUEEL | 5404025403672 | 75
3432065 | 3432065 | Kogelkraan VIR F343 020SH M/F 3/4" Standaard hendel | Vanne à boisseau VIR F343 020SH M/F 3/4" Poignée standard | 19,76 | KOGELKRANEN MANUEEL | 5404025403689 | 50
3432097 | 3432097 | Kogelkraan VIR F343 020VH M/F 3/4" Vlinder hendel | Vanne à boisseau VIR F343 020VH M/F 3/4" Poignée papillon | 19,76 | KOGELKRANEN MANUEEL | 5404025403696 | 50
3432565 | 3432565 | Kogelkraan VIR F343 025SH M/F 1" Standaard hendel | Vanne à boisseau VIR F343 025SH M/F 1" Poignée standard | 29,14 | KOGELKRANEN MANUEEL | 5404025403702 | 30
3432597 | 3432597 | Kogelkraan VIR F343 025VH M/F 1" Vlinder hendel | Vanne à boisseau VIR F343 025VH M/F 1" Poignée papillon | 29,14 | KOGELKRANEN MANUEEL | 5404025403719 | 30
3433000 | 3433000 | Manometer FR 114 MG3A-RVS Glycerine Axiaal DN63 -1-0B M 1/4" | Manomètre FR 114 MG3A-INOX Glycérine Axial DN63 -1-0B M 1/4" | 39,28 | MANO-THERMOMETER | 3800152523047 | 50
3433001 | 3433001 | Manometer FR 114 MG3A-RVS Glycerine Axiaal DN63 0-1B M 1/4" | Manomètre FR 114 MG3A-INOX Glycérine Axial DN63 0-1B M 1/4" | 39,28 | MANO-THERMOMETER | 3800152533862 | 50
3433016 | 3433016 | Manometer FR 114 MG3A-RVS Glycerine Axiaal DN63 0-1,6B M1/4" | Manomètre FR 114 MG3A-INOX Glycérine Axial DN63 0-1,6B M1/4" | 39,28 | MANO-THERMOMETER | 5404025406673 | 50
3433025 | 3433025 | Manometer FR114 MG3A-RVS Glycerine DN63 Axiaal 1/4" 0-2,5B | Manomètre FR 114 MG3A-INOX Glycerine Axial DN63 0-2,5 bar M1/4" | 39,28 | MANO-THERMOMETER | 3800152523498 | 50
3433104 | 3433104 | Manometer FR114 MG3A-RVS Glycerine DN63 Axiaal 1/4" 0-4 bar | Manomètre FR114 MG3A-RVS Glycérine DN63 Axial 1/4" 0-4 bar | 39,28 | MANO-THERMOMETER | 3800152523528 | 50
3433106 | 3433106 | Manometer FR114 MG3A-RVS Glycerine DN63 Axiaal 1/4" 0-6 bar | Manomètre FR114 MG3A-RVS Glycérine DN63 Axial 1/4" 0-6 bar | 39,28 | MANO-THERMOMETER | 3800152523566 | 50
3433110 | 3433110 | Manometer FR114 MG3A-RVS Glycerine DN63 Axiaal 1/4" 0-10 bar | Manomètre FR 114 MG3A-INOX Glycerine Axial DN63 0-10 bar M 1/4" | 39,28 | MANO-THERMOMETER | 3800152523627 | 50
3433116 | 3433116 | Manometer FR114 MG3A-RVS Glycerine DN63 Axiaal 1/4" 0-16 bar | Manomètre FR114 MG3A-RVS Glycérine DN63 Axial 1/4" 0-16 bar | 39,28 | MANO-THERMOMETER | 3800152523788 | 50
3433125 | 3433125 | Manometer FR114 MG3A-RVS Glycerine DN63 Axiaal 1/4" 0-25 bar | Manomètre FR114 MG3A-RVS Glycérine DN63 Axial 1/4" 0-25 bar | 39,28 | MANO-THERMOMETER | 3800152523948 | 50
3433265 | 3433265 | Kogelkraan VIR F343 032SH M/F 1"1/4 Standaard hendel | Vanne à boisseau VIR F343 032SH M/F 1"1/4 Poignée standard | 45,60 | KOGELKRANEN MANUEEL | 5404025400220 | 20
3434000 | 3434000 | Manometer FR 114 MG3A-RVS Glycerine Axiaal DN100 -1-0B M1/2" | Manomètre FR 114 MG3A-INOX Glycérine Axial DN100 -1-0B M1/2" | 74,36 | MANO-THERMOMETER | 5404025406703 | 100
3434001 | 3434001 | Manometer FR 114 MG3A-RVS Glycerine Axiaal DN100 0-1B M 1/2" | Manomètre FR 114 MG3A-INOX Glycérine Axial DN100 0-1B M 1/2" | 74,36 | MANO-THERMOMETER | 5404025406680 | 100
3434016 | 3434016 | Manometer FR 114 MG3A-RVS Glycerine Axiaal DN100 0-1,6B M1/2 | Manomètre FR 114 MG3A-INOX Glycérine Axial DN100 0-1,6B M1/2 | 74,36 | MANO-THERMOMETER | 5404025406697 | 100
3434025 | 3434025 | Manometer FR 114 MG3A-RVS Glycerine Axiaal DN100 0-2,5B M1/2 | Manomètre FR 114 MG3A-INOX Glycérine Axial DN100 0-2,5B M1/2 | 74,36 | MANO-THERMOMETER | 3800152524341 | 100
3434065 | 3434065 | Kogelkraan VIR F343 040SH M/F 1"1/2 Standaard hendel | Vanne à boisseau VIR F343 040SH M/F 1"1/2 Poignée standard | 67,67 | KOGELKRANEN MANUEEL | 5404025403726 | 12
3434104 | 3434104 | Manometer FR 114 MG3A-RVS Glycerine Axiaal DN100 0-4B M 1/2" | Manomètre FR 114 MG3A-INOX Glycérine Axial DN100 0-4B M 1/2" | 74,36 | MANO-THERMOMETER | 3800152534241 | 100
3434106 | 3434106 | Manometer FR114 MG3A-RVS Glycerine DN100 Axiaal 1/2" 0-6 bar | Manomètre FR114 MG3A-RVS Glycérine DN100 Axial 1/2" 0-6 bar | 74,36 | MANO-THERMOMETER | 3800152524365 | 100
3434110 | 3434110 | Manometer FR 114 MG3A-RVS Glycerine Axiaal DN100 0-10B M1/2" | Manomètre FR 114 MG3A-INOX Glycérine Axial DN100 0-10B M1/2" | 74,36 | MANO-THERMOMETER | 3800152524389 | 100
3434116 | 3434116 | Manometer FR114 MG3A-RVS Glycerine DN100 Axiaal 1/2" 0-16B | Manomètre FR114 MG3A-RVS Glycérine DN100 Axial 1/2" 0-16 bar | 74,36 | MANO-THERMOMETER | 3800152524402 | 100
3434125 | 3434125 | Manometer FR 114 MG3A-RVS Glycerine Axiaal DN100 0-25B M1/2" | Manomètre FR 114 MG3A-INOX Glycérine Axial DN100 0-25B M1/2" | 74,36 | MANO-THERMOMETER | 3800152524426 | 100
3435065 | 3435065 | Kogelkraan VIR F343 050SH M/F 2" Standaard hendel | Vanne à boisseau VIR F343 050SH M/F 2" Poignée standard | 109,61 | KOGELKRANEN MANUEEL | 5404025403733 | 8
3443000 | 3443000 | Manometer FR214 MG1-RVS Glycerine DN63 Radiaal 1/4" -1-0 bar | Manomètre FR214 MG1-RVS Glycérine DN63 Radial 1/4" -1-0 bar | 32,10 | MANO-THERMOMETER | 3800152519897 | 50
3443001 | 3443001 | Manometer FR214 MG1-RVS Glycerine DN63 Radiaal 1/4" 0-1 bar | Manomètre FR214 MG1-RVS Glycérine DN63 Radial 1/4" 0-1 bar | 32,10 | MANO-THERMOMETER | 3800152520442 | 50
3443016 | 3443016 | Manometer FR 214 MG1-RVS Glycerine Radiaal DN63 0-1,6B M1/4" | Manomètre FR 214 MG1-INOX Glycérine Radial DN63 0-1,6B M1/4" | 32,10 | MANO-THERMOMETER | 5404025406666 | 50
3443025 | 3443025 | Manometer FR214 MG1-RVS Glycerine DN63 Radiaal 1/4" 0-2,5B | Manomètre FR 214 MG1-INOX Glycerine Radial DN63 0-2,5 bar M1/4" | 32,10 | MANO-THERMOMETER | 3800152520534 | 50
3443104 | 3443104 | Manometer FR214 MG1-RVS Glycerine DN63 Radiaal 1/4" 0-4 bar | Manomètre FR214 MG1-RVS Glycérine DN63 Radial 1/4" 0-4 bar | 32,10 | MANO-THERMOMETER | 3800152520602 | 50
3443106 | 3443106 | Manometer FR214 MG1-RVS Glycerine DN63 Radiaal 1/4" 0-6 bar | Manomètre FR214 MG1-RVS Glycérine DN63 Radial 1/4" 0-6 bar | 32,10 | MANO-THERMOMETER | 3800152520725 | 50
3443110 | 3443110 | Manometer FR214 MG1-RVS Glycerine DN63 Radiaal 1/4" 0-10 bar | Manomètre FR214 MG1-RVS Glycérine DN63 Radial 1/4" 0-10 bar | 32,10 | MANO-THERMOMETER | 3800152520831 | 50
3443116 | 3443116 | Manometer FR214 MG1-RVS Glycerine DN63 Radiaal 1/4" 0-16 bar | Manomètre FR214 MG1-RVS Glycérine DN63 Radial 1/4" 0-16 bar | 32,10 | MANO-THERMOMETER | 3800152520985 | 50
3443125 | 3443125 | Manometer FR214 MG1-RVS Glycerine DN63 Radiaal 1/4" 0-25 bar | Manomètre FR214 MG1-RVS Glycérine DN63 Radial 1/4" 0-25 bar | 32,10 | MANO-THERMOMETER | 3800152521159 | 50
3444000 | 3444000 | Manometer FR 214 MG1-RVS Glycerine Radiaal DN100 -1-0B M1/2" | Manomètre FR 214 MG1-INOX Glycérine Radial DN100 -1-0B M1/2" | 74,36 | MANO-THERMOMETER | 5404025406727 | 100
3444001 | 3444001 | Manometer FR 214 MG1-RVS Glycerine Radiaal DN100 0-1B M 1/2" | Manomètre FR 214 MG1-INOX Glycérine Radial DN100 0-1B M 1/2" | 74,36 | MANO-THERMOMETER | 3800152521807 | 100
3444016 | 3444016 | Manometer FR 214 MG1-RVS Glycerine Radiaal DN100 0-1,6B M1/2 | Manomètre FR 214 MG1-INOX Glycérine Radial DN100 0-1,6B M1/2 | 74,36 | MANO-THERMOMETER | 5404025406710 | 100
3444025 | 3444025 | Manometer FR214 MG1-RVS Glycerine DN100 Radiaal 1/2" 0-2,5B | Manomètre FR214 MG1-RVS Glycérine DN100 Radial 1/2" 0-2,5 bar | 74,36 | MANO-THERMOMETER | 3800152521876 | 100
3444104 | 3444104 | Manometer FR214 MG1-RVS Glycerine DN100 Radiaal 1/2" 0-4 bar | Manomètre FR214 MG1-RVS Glycérine DN100 Radial 1/2" 0-4 bar | 74,36 | MANO-THERMOMETER | 3800152521906 | 100
3444106 | 3444106 | Manometer FR214 MG1-RVS Glycerine DN100 Radiaal 1/2" 0-6 bar | Manomètre FR214 MG1-RVS Glycérine DN100 Radial 1/2" 0-6 bar | 74,36 | MANO-THERMOMETER | 3800152521937 | 100
3444110 | 3444110 | Manometer FR214 MG1-RVS Glycerine DN100 Radiaal 1/2" 0-10B | Manomètre FR214 MG1-RVS Glycérine DN100 Radial 1/2" 0-10 bar | 74,36 | MANO-THERMOMETER | 3800152521968 | 100
3444116 | 3444116 | Manometer FR214 MG1-RVS Glycerine DN100 Radiaal 1/2" 0-16B | Manomètre FR214 MG1-RVS Glycérine DN100 Radial 1/2" 0-16 bar | 74,36 | MANO-THERMOMETER | 3800152522033 | 100
3444125 | 3444125 | Manometer FR214 MG1-RVS Glycerine DN100 Radiaal 1/2" 0-25B | Manomètre FR214 MG1-RVS Glycérine DN100 Radial 1/2" 0-25 bar | 74,36 | MANO-THERMOMETER | 3800152522095 | 100
3498000 | 3498000 | Strangregelventiel WATTFLOW SRV OL15-AG M/M 3/4" 1-8L/min | Régulateur de débit WATTFLOW SRV OL15-AG M/M 3/4" 1-8L/min | 40,91 | B | 4051394098483 | 1
3498010 | 3498010 | Strangregelventiel WATTFLOW SRV OL15-IG F/F 1/2" 1-8L/min | Régulateur de débit WATTFLOW SRV OL15-IG F/F 1/2" 1-8L/min | 45,26 | B | 4051394098520 | 1
3498015 | 3498015 | Strangregelventiel WATTFLOW SRV OL20-AG M/M 1" 2-16L/min | Régulateur de débit WATTFLOW SRV OL20-AG M/M 1" 2-16L/min | 53,91 | B | 4051394098643 | 1
3498020 | 3498020 | Strangregelventiel WATTFLOW SRV OL20-IG F/F 3/4" 2-16L/min | Régulateur de débit WATTFLOW SRV OL20-IG F/F 3/4" 2-16L/min | 53,91 | B | 4051394098674 | 1
3498355 | 3498355 | Strangregelventiel WATTFLOW SRV BP25-IG F/F 1" 5-50L/min | Régulateur de débit WATTFLOW SRV 25-IG F/F 1" 5-50L/min | 158,67 | B | 4051394099305 | 1
3498360 | 3498360 | Strangregelventiel WATTFLOW SRV BP32-IG F/F 1"1/4 10-80L/min | Régulateur de débit WATTFLOW SRV 32-IG F/F 1"1/4 10-80L/min | 189,51 | B | 4051394099336 | 1
3498365 | 3498365 | Strangregelventiel WATTFLOW SRV BP40-IG F/F 1"1/2 15-120L/m | Régulateur de débit WATTFLOW SRV 40-IG F/F 1"1/2 15-120L/min | 197,87 | B | 4051394099367 | 1
3498370 | 3498370 | Strangregelventiel WATTFLOW SRV BP50-IG F/F 2" 20-200L/min | Régulateur de débit WATTFLOW SRV 50-IG F/F 2" 20-200L/min | 222,56 | B | 4051394099398 | 1
3499600 | 3499600 | Flowbox Evenwichtsfles HW 80/120 1"1/2 4m³/u - 44kW 6 bar | Flowbox Bouteille à séparation HW 80/120 1"1/2 4m³/h - 44kW 6 bar | 356,46 | FLOWBOX-POMPMODULES | 4051394100551 | 1
3499605 | 3499605 | Flowbox Buizenset RB-HW 80/120 1"1/2 Geïsoleerd | Flowbox Set de tuyaux RB-HW 80/120 1"1/2 Isolé | 139,83 | FLOWBOX-POMPMODULES | 4051394100582 | 1
3499610 | 3499610 | QUICKFILL 12 | Quickfill 12 | 72,47 | B | 4051394100612
3499620 | 3499620 | QUICKFILL 15 | Quickfill 15 | 86,37 | B | 4051394100650
3499625 | 3499625 | QUICKFILL DN15 3/4" Eurokonus Messing | Quickfill 15 3/4" | 86,37 | B | 4051394000424 | 1
3499835 | 3499835 | Flowbox Evenwichtsfles HW 140/140 2" 10m³/u - 114kW 6 bar | Flowbox Bouteille à séparation HW 140/140 2" 10m³/h - 114kW 6 bar | 799,99 | FLOWBOX-POMPMODULES | 4051394101176 | 1
3499890 | 3499890 | Flowbox Evenwichtsfles HW-Q 60/80 1"1/2 1,5m³/u - 34kW | Flowbox Bouteille à séparation HW-Q 60/80 1"1/2 1,5m³/h - 34kW | 178,95 | FLOWBOX-POMPMODULES | 4051394101206 | 1
3501148 | 3501148 | Thermostatische kop 148 | Tête thermostatique 148 | 22,44 | B | 8016466110476 | 1/100
3501149 | 3501149 | Thermostatische kop 148CD + Afstandsbediening | Tête thermostatique 148CD avec sonde à distance | 141,45 | B | 8016466045617 | 1/60
3501150 | 3501150 | Thermostatische kop 148SD + Afstandssensor | Tète thermostatique 148SD + sensor de distance | 108,78 | B | 8016466047208 | 1/36
3501151 | 3501151 | Beveiliging 148GA voor Thermostatische kop 148 | Protection 148GA pour Tête thermostatique 148 | 11,60 | B | 8016466046287 | 1/100
3530212 | 3530212 | Radiatorkraan thermost. 130UMSN12 F 1/2" 2,6 Kvs | Robinet de radiateur thermostatisable 130UMSN12 F 1/2" 2,6 Kvs | 21,57 | B | 8016466000753 | 10/100
3530234 | 3530234 | Radiatorkraan thermost. 130UMSN34 F 3/4" 3,3 Kvs | Robinet de radiateur thermostatisable 130UMSN34 F 3/4" 3,3 Kvs | 19,02 | B |  | 10/50
3530238 | 3530238 | Radiatorkraan thermost. 130UMSN38 F 3/8" 2,1 Kvs | Robinet de radiateur thermostatique 130UMSN38 F 3/8" 2,1 Kvs | 18,33 | B | 8016466000746 | 10/100
3530312 | 3530312 | Radiatorkraan thermost. 1130UMSN12 M 1/2" 2,1 Kvs | Robinet de radiateur thermostatisable 1130UMSN12 M 1/2" 2,1 Kvs | 20,67 | B | 8016466000814 | 10/100
3530338 | 3530338 | Radiatorkraan thermost. 1130UMSN38 M 3/8" 2,1 Kvs | Robinet de radiateur thermostatisable 1130UMSN38 M 3/8" 2,1 Kvs | 18,77 | B | 8016466042159 | 10/100
3531212 | 3531212 | Radiatorkraan thermost. 131UMSN12 F 1/2" 1,8 Kvs Recht | Robinet de radiateur thermostatique 131UMSN12 F 1/2" 1,8 Kvs Droit | 23,51 | B | 8016466000784 | 10/100
3531238 | 3531238 | Radiatorkraan thermost. 131UMSN38 F 3/8" 1,1 Kvs Recht | Robinet de radiateur thermostatisable 131UMSN38 F 3/8" 1,1 Kvs droit | 14,06 | B | 8016466000777 | 10/100
3531312 | 3531312 | Radiatorkraan thermost. 1131UMSN12 M 1/2" 1,8 Kvs Recht | Robinet de radiateur Thermostatisable 1131UMSN12 M 1/2" 1,8 Kvs droit | 21,37 | B | 8016466000838 | 10/100
3531338 | 3531338 | Radiatorkraan thermost. 1131UMSN38 M 3/8" 1,1 Kvs Recht | Robinet de radiateur Thermostatisable 1131UMSN38 M 3/8" 1,1 Kvs droit | Op aanvraag | B | 8016466000821 | 10/100
3722015 | 3722015 | Zoneventiel Fan Coil 213112C 2-weg M/M 1/2" 1,7 Kvs Conisch | Vanne de zone Fan Coil 213112C Deux voies M/M 1/2" 1,7 Kvs Conique | 27,62 | B | 8016466003389 | 1/10
3722020 | 3722020 | Zoneventiel Fan Coil 213134C 2-weg M/M 3/4" 2,8 Kvs Conisch | Vanne de zone Fan Coil 213134C Deux voies M/M 3/4" 2,8 Kvs Conique | 34,25 | B | 8016466003402 | 1/10
3722025 | 3722025 | Zoneventiel Fan Coil 21311C 2-weg M/M 1" 5,2 Kvs Conisch | Vanne de zone Fan Coil 21311C Deux voies M/M 1" 5,2 Kvs Conique | 49,97 | B | 8016466049493 | 1/36
3723015 | 3723015 | Zoneventiel Fan Coil 313112C 3-weg M/M 1/2" 1,7 Kvs Conisch | Vanne de zone Fan Coil 313112C Trois voies M/M 1/2" 1,7 Kvs Conique | 37,13 | B | 8016466003426 | 1/100
3723020 | 3723020 | Zoneventiel Fan Coil 313134C 3-weg M/M 3/4" 2,8 Kvs Conisch | Vanne de zone Fan Coil 313134C Trois voies M/M 3/4" 2,8 Kvs Conique | 40,61 | B | 8016466003440 | 1
3723025 | 3723025 | Zoneventiel Fan Coil 31311C 3-weg M/M 1" 5,2 Kvs Conisch | Vanne de zone Fan Coil 31311C Trois voies M/M 1" 5,2 Kvs Conique | 40,85 | B | 8016466048373 | 1/36
3724015 | 3724015 | Zoneventiel Fan Coil 413112C 3-weg M/M 1/2" 1,7 Kvs 4 aansl. | Vanne de zone Fan Coil 413112C Trois voies M/M 1/2" 1,7Kvs 4 Connexion | 45,43 | B | 8016466003464 | 1/10
3724020 | 3724020 | Zoneventiel Fan Coil 413134C 3-weg M/M 3/4" 2,8 Kvs 4 aansl. | Vanne de zone Fan Coil 413134C Trois voies M/M 3/4" 2,8Kvs 4 Connexion | 41,40 | B | 8016466036059 | 1/10
3726015 | 3726015 | Koppelingen voor Zoneventiel 2131,3131&4131 8401212GAS 1/2" | Raccords pour Vanne de zone 2131,3131&4131 8401212GAS 1/2" | 5,75 | B | 8016466031047 | 10/250
3726020 | 3726020 | Koppelingen voor Zoneventiel 2131,3131&4131 8403434GAS 3/4" | Raccords pour Vanne de zone 2131,3131&4131 8403434GAS 3/4" | 11,65 | B | 8016466031054 | 10/100
3726025 | 3726025 | Koppelingen voor Zoneventiel 2131,3131&4131 84011GAS 1" | Raccords pour Vanne de zone 2131,3131&4131 84011GAS 1" | 8,39 | B | 8016466051991 | 10/50
378TRV12 | 378TRV12 | Radiatorkraan thermost. TRV F 1/2" 1,4 Kvs Haaks | Robinet de radiateur thermostatisable TRV F 1/2" 1,4 Kvs équerre | 19,01 | B | 8019001076312 | 10/100
378TRV34 | 378TRV34 | Radiatorkraan thermost. TRV F 3/4" 1,45 Kvs Haaks | Robinet de radiateur thermostatisable TRV F 3/4" 1,45 Kvs équerre | 31,20 | B | 8019001077982 | 10/100
378TRV38 | 378TRV38 | Radiatorkraan thermost. TRV F 3/8" 1,3 Kvs Haaks | Robinet de radiateur thermostatisable TRV F 3/8" 1,3 Kvs équerre | 15,98 | B | 8019001077234 | 10/100
388TRV12 | 388TRV12 | Radiatorkraan thermost. TRV F 1/2" 1,4 Kvs Haaks Instelbaar | Robinet radiateur thermostatisable TRV F 1/2" 1,4Kvs équerre Réglable | 22,30 | B | 8019001076343 | 10/100
388TRV34 | 388TRV34 | Radiatorkraan thermost. TRV F 3/4" 1,45 Kvs Haaks Instelbaar | Robinet radiateur thermostatisable TRV F 3/4" 1,45Kvs équerre Réglable | 40,05 | B | 8019001078019 | 10/100
388TRV38 | 388TRV38 | Radiatorkraan thermost. TRV F 3/8" 1,3 Kvs Haaks Instelbaar | Robinet radiateur thermostatisable TRV F 3/8" 1,3Kvs équerre Réglable | 20,05 | B | 8019001077265 | 10/100
395TRV12 | 395TRV12 | Radiatorkraan thermost. TRV F 1/2" 1,45 Kvs Haaks + Regeling | Robinet radiateur thermostatisable TRV F 1/2" 1,45Kvs équerre+Réglage | 13,88 | B | 8019001076305 | 10/100
395TRV34 | 395TRV34 | Radiatorkraan thermost. TRV F 3/4" 1,55 Kvs Haaks + Regeling | Robinet radiateur thermostatisable TRV F 3/4" 1,55Kvs équerre+Réglage | 26,06 | B | 8019001080104 | 10/100
395TRV38 | 395TRV38 | Radiatorkraan thermost. TRV F 3/8" 1,35 Kvs Haaks + Regeling | Robinet radiateur thermostatisable TRV F 3/8" 1,35Kvs équerre+Réglage | 12,38 | B | 8019001078170 | 10/100
396TRV12 | 396TRV12 | Radiatorkraan thermost. TRV F 1/2" 1,15 Kvs Recht + Regeling | Robinet de radiateur thermostatisable TRV F 1/2" 1,15Kvs droit+Réglage | 17,34 | B | 8019001078224 | 10/100
396TRV34 | 396TRV34 | Radiatorkraan thermost. TRV F 3/4" 1,25 Kvs Recht + Regeling | Robinet de radiateur thermostatisable TRV F 3/4" 1,25Kvs droit+Réglage | 27,13 | B | 8019001078262 | 10/100
396TRV38 | 396TRV38 | Radiatorkraan thermost. TRV F 3/8" 1,05 Kvs Recht + Regeling | Robinet de radiateur thermostatisable TRV F 3/8" 1,05Kvs droit+Réglage | 14,51 | B | 8019001078255 | 10/100
404020010 | 404020010 | Terugstroombeveiliging BA 909 DN20 M/M 3/4" Warm +Filter | Disconnecteur BA 909 DN20 M/M 3/4" Eau chaud + Filtre | 1.482,26 | BA TERUGSTROOMBEVEILIGING | 3660770745166 | 1
405006011 | 405006011 | Terugstroombeveiliging BA BS 006 DN6 | Disconnecteur BA BS 006 DN6 | 355,15 | BA TERUGSTROOMBEVEILIGING | 3660770744893 | 1
405008011 | 405008011 | Terugstroombeveiliging BA BS 008 DN8 | Disconnecteur BA BS 008 DN8 | 355,15 | BA TERUGSTROOMBEVEILIGING | 3660770744923 | 1
405008310 | 405008310 | Terugstroombeveiliging BA BS 008 DN8 Unit | Disconnecteur BA BS 008 DN8 Unit | 378,68 | BA TERUGSTROOMBEVEILIGING | 3660770744947 | 1
405010020 | 405010020 | Terugstroombeveiliging BA BS 010 DN10 | Disconnecteur BA BS 010 DN10 | 355,15 | BA TERUGSTROOMBEVEILIGING | 3660770744961 | 1
405010310 | 405010310 | Terugstroombeveiliging BA BS 010 DN10 Unit | Disconnecteur BA BS 010 DN10 Unit | 378,68 | BA TERUGSTROOMBEVEILIGING | 3660770745005 | 1
405015310 | 405015310 | Terugstroombeveiliging BA BM 015 DN15 | Disconnecteur BA BM 015 DN15 | 483,65 | BA TERUGSTROOMBEVEILIGING | 3660770628186 | 1
405015311 | 405015311 | Terugstroombeveiliging BA BM 015 DN15 Unit | Disconnecteur BA BM 015 DN15 Unit | 519,51 | BA TERUGSTROOMBEVEILIGING | 3660770643028 | 1/15
405020310 | 405020310 | Terugstroombeveiliging BA BM 020 DN20 | Disconnecteur BA BM 020 DN20 | 493,91 | BA TERUGSTROOMBEVEILIGING | 3660770628193 | 1
405020311 | 405020311 | Terugstroombeveiliging BA BM 020 DN20 Unit | Disconnecteur BA BM 020 DN20 Unit | 529,79 | BA TERUGSTROOMBEVEILIGING | 3660770636891 | 1
405025310 | 405025310 | Terugstroombeveiliging BA BM 025 DN25 | Disconnecteur BA BM 025 DN25 | 594,71 | BA TERUGSTROOMBEVEILIGING | 3660770628209 | 1
405025311 | 405025311 | Terugstroombeveiliging BA BM 025 DN25 Unit | Disconnecteur BA BM 025 DN25 Unit | 654,01 | BA TERUGSTROOMBEVEILIGING | 3660770643042 | 1
405032310 | 405032310 | Terugstroombeveiliging BA BM 032 DN32 | Disconnecteur BA BM 032 DN32 | 630,79 | BA TERUGSTROOMBEVEILIGING | 3660770628216 | 1
405032311 | 405032311 | Terugstroombeveiliging BA BM 032 DN32 Unit | Disconnecteur BA BM 032 DN32 Unit | 922,41 | BA TERUGSTROOMBEVEILIGING | 3660770643066 | 1
405040310 | 405040310 | Terugstroombeveiliging BA BM 040 DN40 | Disconnecteur BA BM 040 DN40 | 1.101,76 | BA TERUGSTROOMBEVEILIGING | 3660770628223 | 1
405040311 | 405040311 | Terugstroombeveiliging BA BM 040 DN40 Unit | Disconnecteur BA BM 040 DN40 Unit | 1.532,91 | BA TERUGSTROOMBEVEILIGING | 3660770643080 | 1
405050310 | 405050310 | Terugstroombeveiliging BA BM 050 DN50 | Disconnecteur BA BM 050 DN50 | 1.172,44 | BA TERUGSTROOMBEVEILIGING | 3660770628230 | 1
405050311 | 405050311 | Terugstroombeveiliging BA BM 050 DN50 Unit | Disconnecteur BA BM 050 DN50 Unit | 1.782,08 | BA TERUGSTROOMBEVEILIGING | 3660770643103 | 1
409003000 | 409003000 | Keerklep/beluchter Dubbel HD N9 DN10 F/F 3/8" Messing | Disconnecteur Double HD N9 DN10 F/F 3/8" Laiton | 45,70 | B | 0098268844894 | 1
409003001 | 409003001 | Keerklep/belucht.Dubbel HD NLF9 DN10 F/M 3/8" Messing Chroom | Disconnecteur Double HD NLF9 DN10 F/M 3/8" Laiton chromé | 46,15 | B | 0098268434828 | 1
409003005 | 409003005 | Keerklep/belucht.Dubbel HD N9C DN10 F/F 3/8" Messing Chroom | Disconnecteur Double HD N9C DN10 F/F 3/8" Laiton chromé | 45,70 | B | 0098268844900 | 1
416010018 | 416010018 | Testnippel "flare" x 1/8" BABS | Mamelon test "flare" x 1/8" BABS | 45,99 | BA TERUGSTROOMBEVEILIGING | 3660770744602 | 3
416020310 | 416020310 | Trechter voor Terugstroombeveiliging BA BM DN15-20 | Entonnoir pour Disconnecteur BA BM DN15-20 | 79,46 | BA TERUGSTROOMBEVEILIGING | 3660770643394 | 1
416020359 | 416020359 | Kit voor Terugstroombeveiliging BA BM DN15-20 Ontlastklep | Kit pour Disconnecteur BA BM DN15-20 Soupape | 134,23 | BA TERUGSTROOMBEVEILIGING | 3660770643127 | 1
416020377 | 416020377 | Kit voor Terugstroombeveiliging BA BM DN15-20 Eerste klep | Kit pour Disconnecteur BA BM DN15-20 Clapet amont | 69,49 | BA TERUGSTROOMBEVEILIGING | 3660770643134 | 1
416020393 | 416020393 | Kit voor Terugstroombeveiliging BA BM DN15-20 Tweede klep | Kit pour Disconnecteur BA BM DN15-20 Clapet aval | 30,54 | BA TERUGSTROOMBEVEILIGING | 3660770643141 | 1
416032359 | 416032359 | Kit voor Terugstroombeveiliging BA BM DN25-32 Ontlastklep | Kit pour Disconnecteur BA BM DN25-32 Soupape | 272,08 | BA TERUGSTROOMBEVEILIGING | 3660770643158 | 1
416032377 | 416032377 | Kit voor Terugstroombeveiliging BA BM DN25-32 Eerste klep | Kit pour Disconnecteur BA BM DN25-32 Clapet amont | 101,43 | BA TERUGSTROOMBEVEILIGING | 3660770643165 | 1
416032393 | 416032393 | Kit voor Terugstroombeveiliging BA BM DN25-32 Tweede klep | Kit pour Disconnecteur BA BM DN25-32 Clapet aval | 60,15 | BA TERUGSTROOMBEVEILIGING | 3660770643172 | 1
416050310 | 416050310 | Trechter voor Terugstroombeveiliging BA BM DN40-50 | Entonnoir pour Disconnecteur BA BM DN40-50 | 292,77 | BA TERUGSTROOMBEVEILIGING | 3660770643714 | 1
416050359 | 416050359 | Kit voor Terugstroombeveiliging BA BM DN40-50 Ontlastklep | Kit pour Disconnecteur BA BM DN40-50 Soupape | 383,29 | BA TERUGSTROOMBEVEILIGING | 3660770643189 | 1
416050377 | 416050377 | Kit voor Terugstroombeveiliging BA BM DN40-50 Eerste klep | Kit pour Disconnecteur BA BM DN40-50 Clapet amont | 251,60 | BA TERUGSTROOMBEVEILIGING | 3660770643196 | 1
416050393 | 416050393 | Kit voor Terugstroombeveiliging BA BM DN40-50 Tweede klep | Kit pour Disconnecteur BA BM DN40-50 Clapet aval | 123,31 | BA TERUGSTROOMBEVEILIGING | 3660770643202 | 1
416200000 | 416200000 | Trechter voor Terugstroombeveiliging CA 9C DN15-20 | Entonnoir pour Disconnecteur CA 9C DN15-20 | 26,96 | B | 3660770752447 | 1
418000000 | 418000000 | Controleset Analoog TK 9A voor Terugstroombeveiliging BA | Kit de contrôle Analogique TK 9A pour Disconnecteur BA | 1.316,39 | B | 0098268022049 | 1
421032000 | 421032000 | Anti-hevelbeluchter DA 288A 1"1/4 Brons | Anti-siphon DA 288A 1"1/4 Bronze | 105,35 | B | 0098268434279 | 1
421040000 | 421040000 | Anti-hevelbeluchter DA 288A 1"1/2 Brons | Clapet casse-vide DA 288A 1"1/2 Bronze | 176,94 | B | 0098268434286 | 1
421050000 | 421050000 | Anti-hevelbeluchter DA 288A 2" Brons | Anti-siphon DA 288A 2" Bronze | 241,51 | B | 0098268434293 | 1
421065000 | 421065000 | Anti-hevelbeluchter DA 288A 2"1/2 Brons | Clapet casse-vide DA 288A 2"1/2 Bronze | Op aanvraag | B | 0098268434309 | 1
422010000 | 422010000 | Anti-hevelbeluchter DA 288A(C) 3/8" Brons verchroomd | Anti-siphon DA 288A(C) 3/8" Bronze chromé | 45,33 | B | 0098268434408 | 1
422015000 | 422015000 | Anti-hevelbeluchter DA 288A(C) 1/2" Brons verchroomd | Anti-siphon DA 288A(C) 1/2" Bronze chromé | 52,61 | B | 0098268017199 | 1
422020000 | 422020000 | Anti-hevelbeluchter DA 288A(C) 3/4" Brons verchroomd | Anti-siphon DA 288A(C) 3/4" Bronze chromé | 56,25 | B | 3660770751433 | 1
422025000 | 422025000 | Anti-hevelbeluchter DA 288A(C) 1" Brons verchroomd | Anti-siphon DA 288A(C) 1" Bronze chromé | 76,29 | B | 0098268434262 | 1
428015100 | 428015100 | Vacuümklep N36 M 1/2" NPT | Clapet casse vide N36 M 1/2" NPT | 25,99 | B | 0098268450408 | 1/24
428020100 | 428020100 | Vacuümklep N36 M 3/4" NPT | Clapet casse vide N36 M 3/4" NPT | 34,71 | B | 0098268450415 | 1/24
437050060 | 437050060 | Veiligheidsventiel 174A 6,0 bar 50mm | Soupape de sécurité 174A 6,0 bar 50mm | 516,95 | B | 0098268014808 | 1
438020125 | 438020125 | Temperatuur- en drukventiel T&P 100XL-4 3/4" BSP 125psi | Soupape de température et de pression T&P 100XL-4 3/4" BSP 125psi | 68,50 | B | 0098268028843 | 1
438020150 | 438020150 | Temperatuur- en drukventiel T&P 100XL-4 3/4" BSP 150psi | Soupape de température et de pression T&P 100XL-4 3/4" BSP 150psi | 68,50 | B | 0098268007060 | 1
440025223 | 440025223 | Mengventiel Thermostatisch MMV-C 15 mm knel Nikkel | Mitigeur Thermostatique MMV-C 15 mm compression Nickel | 137,59 | MENGKRANEN | 3390430036272 | 1/12
500000043 | 500000043 | Slang polypropyleen-copolymeer PPC 6x4 (+/- 25cm) | Tuyau polypropylène copolymère PPC 6x4 (+/- 25cm) | 5,33 | B | 3660770740666 | 1
500065548 | 500065548 | Drukreduceerventiel PR500 DN65 Geflensd PN10/16 Tmax 70°C | Réducteur de pression PR500 DN65 à brides PN10/16 Tmax 70°C | 1.469,58 | A | 3660770632954 | 1
500065648 | 500065648 | Voordrukhandhaaftoestel PR600 DN65 Flens PN10/16/25 Tmax 70° | Régulateur de pression amont PR600 DN65 à brides PN10/16/25 Tmax 70°C | Op aanvraag | A | 3660770649006 | 1
500080548 | 500080548 | Drukreduceerventiel PR500 DN80 Geflensd PN10/16 Tmax 70°C | Réducteur de pression PR500 DN80 à brides PN10/16 Tmax 70°C | 1.498,98 | A | 3660770632992 | 1
500080648 | 500080648 | Voordrukhandhaaftoestel PR600 DN80 Flens PN10/16/25 Tmax 70° | Régulateur de pression amont PR600 DN80 à brides PN10/16/25 Tmax 70°C | 1.910,53 | A | 3660770649013 | 1
500100548 | 500100548 | Drukreduceerventiel PR500 DN100 Geflensd PN10/16 Tmax 70°C | Réducteur de pression PR500 DN100 à brides PN10/16 Tmax 70°C | 1.831,13 | A | 3660770633050 | 1
500100648 | 500100648 | Voordrukhandhaaftoestel PR600 DN100 Flens PN10/16 Tmax 70°C | Régulateur de pression amont PR600 DN100 à brides PN10/16 Tmax 70°C | 2.421,79 | A | 3660770633098 | 1
500125548 | 500125548 | Drukreduceerventiel PR500 DN125 Geflensd PN10/16 Tmax 70°C | Réducteur de pression PR500 DN125 à brides PN10/16 Tmax 70°C | 2.227,68 | A | 3660770633111 | 1
500125648 | 500125648 | Voordrukhandhaaftoestel PR600 DN125 Flens PN10/16 Tmax 70°C | Régulateur de pression amont PR600 DN125 à brides PN10/16 Tmax 70°C | 2.717,63 | A | 3660770649020 | 1
500150548 | 500150548 | Drukreduceerventiel PR500 DN150 Geflensd PN10/16 Tmax 70°C | Réducteur de pression PR500 DN150 à brides PN10/16 Tmax 70°C | 2.460,95 | A | 3660770633135 | 1
500150648 | 500150648 | Voordrukhandhaaftoestel PR600 DN150 Flens PN10/16 Tmax 70°C | Régulateur de pression amont PR600 DN150 à brides PN10/16 Tmax 70°C | 2.950,92 | A | 3660770648849 | 1
500200548 | 500200548 | Drukreduceerventiel PR500 DN200 Geflensd PN10 Tmax 70°C | Réducteur de pression PR500 DN200 à brides PN10 Tmax 70°C | 3.872,17 | A | 3660770690756 | 1
500200648 | 500200648 | Voordrukhandhaaftoestel PR600 DN200 Geflensd PN10 Tmax 70°C | Régulateur de pression amont PR600 DN200 à brides PN10 Tmax 70°C | 4.522,72 | A | 3660770649044 | 1
500250548 | 500250548 | Drukreduceerventiel PR500 DN250 Geflensd PN10 Tmax 70°C | Réducteur de pression PR500 DN250 à brides PN10 Tmax 70°C | Op aanvraag | A |  | 1
500250648 | 500250648 | Voordrukhandhaaftoestel PR600 DN250 Geflensd PN10 Tmax 70°C | Régulateur de pression amont PR600 DN250 à brides PN10 Tmax 70°C | Op aanvraag | A |  | 1
500300648 | 500300648 | Voordrukhandhaaftoestel PR600 DN300 Geflensd PN10 Tmax 70°C | Régulateur de pression amont PR600 DN300 à brides PN10 Tmax 70°C | Op aanvraag | A |  | 1
505200548 | 505200548 | Drukreduceerventiel PR500 DN200 Geflensd PN16 Tmax 70°C | Réducteur de pression PR500 DN200 à brides PN16 Tmax 70°C | 3.872,17 | A | 3660770633258 | 1
505200648 | 505200648 | Voordrukhandhaaftoestel PR600 DN200 Geflensd PN16 Tmax 70°C | Régulateur de pression amont PR600 DN200 à brides PN16 Tmax 70°C | Op aanvraag | A | 3660770649051 | 1
505250548 | 505250548 | Drukreduceerventiel PR500 DN250 Geflensd PN16 Tmax 70°C | Réducteur de pression PR500 DN250 à brides PN16 Tmax 70°C | Op aanvraag | A | 3660770650910 | 1
505250648 | 505250648 | Voordrukhandhaaftoestel PR600 DN250 Geflensd PN16 Tmax 70°C | Régulateur de pression amont PR600 DN250 à brides PN16 Tmax 70°C | Op aanvraag | A | 3660770649068 | 1
505300648 | 505300648 | Voordrukhandhaaftoestel PR600 DN300 Geflensd PN16 Tmax 70°C | Régulateur de pression amont PR600 DN300 à brides PN16 Tmax 70°C | Op aanvraag | A |  | 1
560006052 | 560006052 | KNIE INSTEEK + TAPE 6-1/4 CONISCH | Insert de genou + Ruban 6-1/4 Conique pour Vanne HW | 15,18 | B | 3660770743650 | 100
61992435 | 61992435 | Steunbocht DN16 2.0 Blue ABS (Pip Curve) | Support DN16 2.0 Blue ABS (Pip Curve) | Op aanvraag | B
6300814 | 6300814 | Expansievat verwarming VR8 1,5 bar M 3/4" Rood | Vase d'expansion chauffage VR8 1,5 bar M 3/4" Rouge | 52,04 | EXPANSIEVATEN | 8001050430061 | 80
6301210 | 6301210 | Expansievat verwarming VR12 1,5 bar M 3/4" Rood | Vase d'expansion chauffage VR12 1,5 bar M 3/4" Rouge | 54,57 | EXPANSIEVATEN | 8001060430020 | 56
6301812 | 6301812 | Expansievat verwarming VR18 1,5 bar M 3/4" Rood | Vase d'expansion chauffage VR18 1,5 bar M 3/4" Rouge | 49,51 | EXPANSIEVATEN | 8001070430034 | 42
6302410 | 6302410 | Expansievat verwarming VR24 1,5 bar M 3/4" Rood | Vase d'expansion chauffage VR24 1,5 bar M 3/4" Rouge | 58,11 | EXPANSIEVATEN | 8001090430045 | 42
6303510 | 6303510 | Expansievat verwarming op poten VRV35 1,5 bar M 3/4" Rood | Vase d'expansion chauffage à pieds VRV35 1,5 bar M 3/4" Rouge | 124,59 | EXPANSIEVATEN | 8001100430065 | 30
6303511 | 6303511 | Expansievat verwarming VR35 1,5 bar M 3/4" Rood | Vase d'expansion chauffage VR35 1,5 bar M 3/4" Rouge | 101,27 | EXPANSIEVATEN | 8001100430058 | 30
6305010 | 6305010 | Expansievat verwarming op poten VRV50 1,5 bar M 3/4" Rood | Vase d'expansion chauffage à pieds VRV50 1,5 bar M 3/4" Rouge | 169,10 | EXPANSIEVATEN | 8001110440085 | 20
6305011 | 6305011 | Expansievat verwarming VR50 1,5 bar M 3/4" Rood | Vase d'expansion chauffage VR50 1,5 bar M 3/4" Rouge | 130,25 | EXPANSIEVATEN | 8001110430086 | 20
6308005 | 6308005 | Expansievat verwarming op poten VRV80 2 bar M 1" Rood | Vase d'expansion chauffage à pieds VRV80 2 bar M 1" Rouge | 222,50 | EXPANSIEVATEN | 8001130430110 | 12
6310504 | 6310504 | Expansievat verwarming op poten VRV100 2 bar M 1" Rood | Vase d'expansion chauffage à pieds VRV100 2 bar M 1" Rouge | 306,15 | EXPANSIEVATEN | 8001140430124 | 12
6315004 | 6315004 | Expansievat verwarming op poten VRV150 2 bar M 1" Rood | Vase d'expansion chauffage à pieds VRV150 2 bar M 1" Rouge | 392,74 | EXPANSIEVATEN | 8001160430135 | 6
6320005 | 6320005 | Expansievat verwarming op poten VRV200 2,5 bar M 1" Rood | Vase d'expansion chauffage à pieds VRV200 2,5 bar M 1" Rouge | 487,94 | EXPANSIEVATEN | 8001170430149 | 6
6325007 | 6325007 | Expansievat verwarming op poten VRV250 2,5 bar M 1" Rood | Vase d'expansion chauffage à pieds VRV250 2,5 bar M 1" Rouge | 634,70 | EXPANSIEVATEN | 8001180430153 | 6
6330007 | 6330007 | Expansievat verwarming op poten VRV300 2,5 bar M 1" Rood | Vase d'expansion chauffage à pieds VRV300 2,5 bar M 1" Rouge | 764,48 | EXPANSIEVATEN | 8001190430167 | 6
6340007 | 6340007 | Expansievat verwarming op poten VRV400 2,5 bar M 1"1/4 Rood | Vase d'expansion chauffage à pieds VRV400 2,5 bar M 1"1/4 Rouge | 1.046,52 | EXPANSIEVATEN | 8001200430170 | 4
6350007 | 6350007 | Expansievat verwarming op poten VRV500 2,5 bar M 1"1/4 Rood | Vase d'expansion chauffage à pieds VRV500 2,5 bar M 1"1/4 Rouge | 1.403,28 | EXPANSIEVATEN | 8001210430184 | 4
6510542 | 6510542 | Expansievat sanitair ACS5 M 3/4" Verticaal Grijs | Vase d'expansion sanitair ACS5 M 3/4" Verticale Gris | 58,53 | EXPANSIEVATEN | 8033003520840 | 144
6510542X | 6510542X | Expansievat sanitair ACS5 M 3/4" Verticaal Grijs INOX Flens | Vase d'expansion sanitaire ACS5 M 3/4" Vertical Grise INOX | 94,29 | EXPANSIEVATEN | 5404025402262
6510842 | 6510842 | Expansievat sanitair ACS8 M 3/4" Verticaal Grijs | Vase d'expansion sanitair ACS8 M 3/4" Verticale Gris | 59,61 | EXPANSIEVATEN | 8033003533758 | 90
6510842X | 6510842X | Expansievat sanitair ACS8 M 3/4" Verticaal Grijs INOX Flens | Vase d'expansion sanitaire ACS8 M 3/4" Vertical Grise INOX | 95,65 | EXPANSIEVATEN | 8033003532003 | 1
6511242 | 6511242 | Expansievat sanitair ACS12 M 3/4" Verticaal Grijs | Vase d'expansion sanitair ACS12 M 3/4" Verticale Gris | 66,14 | EXPANSIEVATEN | 8033003533710 | 72
6511242X | 6511242X | Expansievat sanitair ACS12 M 3/4" Verticaal Grijs INOX Flens | Vase d'expansion sanitaire ACS12 M 3/4" Vertical Grise INOX | 99,05 | EXPANSIEVATEN | 5404025402286 | 1
6511842 | 6511842 | Expansievat sanitair ACS18 M 3/4" Verticaal Grijs | Vase d'expansion sanitair ACS18 M 3/4" Verticale Gris | 76,58 | EXPANSIEVATEN | 8033003533727 | 60
6511842X | 6511842X | Expansievat sanitair ACS18 M 3/4" Verticaal Grijs INOX Flens | Vase d'expansion sanitaire ACS18 M 3/4" Vertical Grise INOX | 116,17 | EXPANSIEVATEN | 5404025402293 | 1
6512442 | 6512442 | Expansievat sanitair ACS24 M 1" Verticaal Grijs | Vase d'expansion sanitair ACS24 M 1" Verticale Gris | 79,91 | EXPANSIEVATEN | 8033003533734 | 56
6512442X | 6512442X | Expansievat sanitair ACS24 M 1" Verticaal Grijs INOX Flens | Vase d'expansion sanitair ACS24 M 1" Vertical Grise à brides INOX | 122,14 | EXPANSIEVATEN |  | 1
6532402 | 6532402 | Expansievat sanitair op poten AFOSB24 M 1" Horizontaal Rood | Vase d'expansion sanitaire à pieds AFOS24 M 1" Horizontal Rouge | 81,82 | EXPANSIEVATEN | 8033003533673 | 6
6620035 | 6620035 | Expansievat sanitair op poten AFE35 M 1" Verticaal Blauw | Vase d'expansion sanitaire à pieds AFE35 M 1" Vertical Bleu | 143,73 | EXPANSIEVATEN | 8033003525241 | 24
6620060 | 6620060 | Expansievat sanitair op poten AFE60 M 1" Verticaal Blauw | Vase d'expansion sanitaire à pieds AFE60 M 1" Vertical Bleu | 245,99 | EXPANSIEVATEN | 8033003525289 | 15
6620100 | 6620100 | Expansievat sanitair op poten AFE100 M 1" Verticaal Blauw | Vase d'expansion sanitaire à pieds AFE100 M 1" Vertical Bleue | 440,32 | EXPANSIEVATEN | 8033003533741 | 10
6620200 | 6620200 | Expansievat sanitair op poten AFE200 M 1"1/4 Verticaal Blauw | Vase d'expansion sanitair à pieds AFE200 M 1"1/4 Verticale Bleu | 715,81 | EXPANSIEVATEN | 8033003533680 | 8
6620300 | 6620300 | Expansievat sanitair op poten AFE300 M 1"1/4 Verticaal Blauw | Vase d'expansion sanitaire à pieds AFE300 M 1"1/4 Vertical Bleue | 873,51 | EXPANSIEVATEN | 5404025402361 | 3
6620500 | 6620500 | Expansievat sanitair op poten AFE500 M 1"1/4 Verticaal Blauw | Vase d'expansion sanitaire à pieds AFE500 M 1"1/4 Vertical Bleu | 1.468,33 | EXPANSIEVATEN | 8033003525531 | 2
6630060 | 6630060 | Expansievat sanitair op poten AFES60 M 1" Horizontaal Blauw | Vase d'expansion sanitaire à pieds AFES60 M 1" Horizontal Bleue | 253,11 | EXPANSIEVATEN | 8033003525739 | 15
6630100 | 6630100 | Expansievat sanitair op poten AFES100 M 1" Horizontaal Blauw | Vase d'expansion sanitaire à pieds AFES100 M 1" Horizontal Bleue | 449,78 | EXPANSIEVATEN | 8033003525838 | 12
6630200 | 6630200 | Expansievat sanitair op poten AFES200 M 1"1/4 Horizont.Blauw | Vase d'expansion sanitaire à pieds AFES200 M 1"1/4 Horizontal Bleue | 730,95 | EXPANSIEVATEN | 5404025402392 | 6
6630300 | 6630300 | Expansievat sanitair op poten AFES300 M 1"1/4 Horizont.Blauw | Vase d'expansion sanitaire à pieds AFES300 M 1"1/4 Horizontal Bleue | 892,15 | EXPANSIEVATEN | 5404025402408 | 6
6LS325 | 6LS325 | Microflex MICRO-SEAL Schakelafdichting 125mm-opening 175-180 | Microflex MICRO-SEAL Chaîne pour tube 125 mm - ouverture 175-180 | 210,98 | MICROFLEX (ACCESSOIRES) | 8019001118371 | 1
700000000 | 700000000 | Waterslot WAS 3/4" + Gebruiksaanwijzing Blauw | Serrure d'eau WAS 3/4" + Manuel d'utilisation Bleu | 35,20 | B | 5404025402644 | 1
701000000 | 701000000 | Waterslot WAS 3/4" Blauw | Serrure d'eau WAS 3/4" Bleu | 38,90 | B | 3660770745364 | 1/25
7100638 | 7100638 | OneFlow+ OFPSYS 38L/min F 1" BSP | OneFlow+ OFPSYS 38L/min F 1" BSP | 1.062,78 | ONEFLOW | 5404025400107 | 1
7100639 | 7100639 | OneFlow+ OFPSYS 38L/min F 3/4" koolstoffilterelement | OneFlow+ Filtre à charbon pour modèle OFPSYS 38L/min F 3/4" | 197,66 | ONEFLOW | 0098268085099 | 1
7100640 | 7100640 | OneFlow+ TAC-patroon voor OFPSYS 38L/min | OneFlow+ TAC-cartouche pour OFPSYS 38L/min | 491,00 | ONEFLOW | 0098268085105 | 1
7100641 | 7100641 | OneFlow+ Set TAC-patroon + Koolstoffilterelement voor OFPSYS | OneFlow+ Set TAC-cartouche + élément filtrant carbone pour OFPSYS | 658,81 | ONEFLOW | 0098268085112 | 1
730022002 | 730022002 | Verschildrukregelklep DIF 22mm knel | Soupape de pression différentielle DIF 22mm compression | 52,46 | B | 8716227222027 | 25
735082118 | 735082118 | Drukreduceerventiel REDUFIX M2 22mm knel 3 bar | Réducteur de pression REDUFIX M2 22mm compression 3 bar | 53,35 | B | 3390430039099 | 1/25
7LS300 | 7LS300 | Microflex MICRO-SEAL Schakelafdichting 75mm-opening 110-115 | Microflex MICRO-SEAL Chaîne pour tube 75 mm - ouverture 110-115 | 141,57 | MICROFLEX (ACCESSOIRES) | 8019001118388 | 1
7LS325 | 7LS325 | Microflex MICRO-SEAL Schakelafdichting 160mm-opening 209-212 | Microflex MICRO-SEAL Chaîne pour tube 160 mm - ouverture 209-212 | 241,65 | MICROFLEX (ACCESSOIRES) | 8019001111280 | 1
7LS400 | 7LS400 | Microflex MICRO-SEAL Schakelafdichting 160mm-opening 240-245 | Microflex MICRO-SEAL Chaîne pour tube 160 mm - ouverture 240-245 | 383,03 | MICROFLEX (ACCESSOIRES) | 8019001084522 | 1
7LS475 | 7LS475 | Microflex MICRO-SEAL Schakelafdichting 125mm-opening 200-202 | Microflex MICRO-SEAL Chaîne pour tube 125 mm - ouverture 200-202 | 384,46 | MICROFLEX (ACCESSOIRES) | 8019001118395 | 1
800000185 | 800000185 | Electro Therm. Act.22CX5 230V NC2 - 2 meter | Electro Therm. Act.22CX5 230V NC2 - 2 m | 55,47 | B | 8019001118296
800000186 | 800000186 | Aandr.elektrothermisch 22CX 230V NC4 Normaal gesloten 4-drds | Actionneur Electrothermique 22CX 230V NC4 Fermé normal 4 fil Câble 1 m | 64,68 | B | 8019001073465 | 1/50
800000188 | 800000188 | Aandr.elektrothermisch 22CX 230V NC2 Normaal gesloten 2-drds | Actionneur Electrothermique 22CX 230V NC2 Fermé normal 2 fil Câble 1 m | 64,68 | B | 8019001073441 | 1/50
800000210 | 800000210 | Aandr.elektrothermisch 22CX 24V NC4 Normaal gesloten 4-drds | Actionneur Electrothermique 22CX 24V NC4 Fermé normal 4 fil Câble 1 m | 64,68 | B | 8019001073540 | 1/50
800000212 | 800000212 | Aandr.elektrothermisch 22CX 24V NC2 Normaal gesloten 2-drds | Actionneur Electrothermique 22CX 24V NC4 Fermé normal 2 fil Câble 1 m | 64,68 | B | 8019001073526 | 1/50
800000214 | 800000214 | Aandr.elektrothermisch 22CX 24V NO2 Normaal open 2-drds | Actionneur électrothermique 22CX 24V NO2 Ouvert normale 2-fils | 79,41 | B | 8019001073489 | 1/50
800000217 | 800000217 | Aandr.elektrothermisch 22CX 230V NO2 Normaal open 2-drds | Actionneur électrothermique 22CX 230V NO2 Ouvert normale 2-fils | 64,68 | B | 8019001073403 | 1/50
800000224 | 800000224 | Aandr.elektrothermisch 22CX 230V NO4 Normaal open 4-drds | Actionneur Electrothermique 22CX 230V NO4 Ouvert normal 4 fil Câble 1m | 64,68 | B | 8019001073427 | 1/50
800000226 | 800000226 | Aandr.elektrothermisch 22CX 24V NO4 Normaal open 4-drds | Actionneur Electrothermique 22CX 24V NO4 Ouvert normal 4 fil Câble 1 m | 64,68 | B | 8019001073502 | 1/50
800000229 | 800000229 | Radiatorkraan thermost. 131UMSN34 F 3/4" 2,6 Kvs Recht | Robinet de radiateur thermostatisable 131UMSN34 F 3/4" 2,6 Kvs droit | 29,99 | B | 8016466000791 | 10/50
823050904 | 823050904 | Manometer M3A-ABS DN50 Axiaal 1/4" 0-16 bar/0-235 PSI | Manomètre M3A-ABS DN50 Axial 1/4" 0-16 bar/0-235 PSI | 8,07 | MANO-THERMOMETER | 3800152506941 | 100
825080112 | 825080112 | Thermometer FR801 TB DN80 Axiaal 1/2" Bimetaal L50mm 0-120°C | Thermomètre FR 801 TB/VE Bi-métallique Axial DN80 L50 0-120°C M 1/2" | 13,68 | MANO-THERMOMETER | 3800152528479 | 50
833063104 | 833063104 | Manometer FR100 M3A-ABS DN63 Axiaal 1/4" 0-4 bar CV | Manomètre FR100 M3A-ABS DN63 Axial 1/4" 0-4 bar CV | 11,33 | MANO-THERMOMETER | 3800152501717 | 100
8550033 | 8550033 | Dichting CSC in kunststof 10 dikte 2 mm 3/8" bak 100 st | Joint CSC plastique 10 épaisseur 2 mm 3/8" boîte 100 pcs | 14,58 | DICHTINGEN | 3152988550033 | 1
8550040 | 8550040 | Dichting CSC in kunststof 15 dikte 2 mm 1/2" bak 100 st | Joint CSC plastique 15 épaisseur 2 mm 1/2" boîte 100 pcs | 22,39 | DICHTINGEN | 3152988550040 | 1
8550064 | 8550064 | Dichting CSC in kunststof 20 dikte 2 mm 3/4" bak 100 st | Joint CSC plastique 20 épaisseur 2 mm 3/4" boîte 100 pcs | 26,58 | DICHTINGEN | 3152988550064 | 1
8550088 | 8550088 | Dichting CSC in kunststof 25 dikte 2 mm 1" bak 75 st | Joint CSC plastique 25 épaisseur 2 mm 1" boîte 75 pcs | 33,84 | DICHTINGEN | 3152988550088 | 1
8550095 | 8550095 | Dichting CSC in kunststof 32 dikte 2 mm 1"1/4 bak 50 st | Joint CSC plastique 32 épaisseur 2 mm 1"1/4 boîte 50 pcs | 27,44 | DICHTINGEN | 3152988550095 | 1
8550101 | 8550101 | Dichting CSC in kunststof 40 dikte 2 mm 1"1/2 bak 25 st | Joint CSC plastique 40 épaisseur 2 mm 1"1/2 boîte 25 pcs | 20,35 | DICHTINGEN | 3152988550101 | 1
8550118 | 8550118 | Dichting CSC in kunststof 50 dikte 2 mm 2" bak 25 st | Joint CSC plastique 50 épaisseur 2 mm 2" boîte 25 pcs | 31,88 | DICHTINGEN | 3152988550118 | 1
8LS300 | 8LS300 | Microflex MICRO-SEAL Schakelafdichting 90mm-opening 128-132 | Microflex MICRO-SEAL Chaîne pour tube 90 mm - ouverture 128-132 | 160,15 | MICROFLEX (ACCESSOIRES) | 8019001118418 | 1
8LS400 | 8LS400 | Microflex MICRO-SEAL Schakelafdichting 200mm-opening 275-282 | Microflex MICRO-SEAL Chaîne pour tube 200 mm - ouverture 275-282 | 437,74 | MICROFLEX (ACCESSOIRES) | 8019001118425 | 1
900003397 | 900003397 | Sensor extern voor Thermostaten Kabellengte 5 meter | Détecteur extern pour Thermostats Basic/Milux Longueur de câble 5m | 28,95 | B | 3660878033974 | 1/50
900006099 | 900006099 | Watts Vision Signaalversterker RF 868MHz 230V + Adapter | Watts Vision Amplificateur de signal BT-AA02 RF 868MHz 230V + Adapteur | 206,53 | WATTS VISION | 3660878060949 | 1/34
900006105 | 900006105 | Watts Vision Antenne RF 868MHz RJ45 Kabellengte 90 cm | Watts Vision Antenne RF 868Mhz RJ45 Longueur de câble 90 cm | 49,83 | B | 3660878061052 | 1
900006674 | 900006674 | Watts Vision Opbouw Ontvanger RF868MHz 230V 10A (BT-WR02 RF) | Watts Vision Récepteur Montage BT-WR02 RF 868MHz 10A Relais 230V 50Hz | 136,56 | WATTS VISION | 3660878066743 | 1
900006675 | 900006675 | Watts Vision Inbouw Ontvanger RF868MHz 230V 16A (BT-FR02 RF) | Watts Vision Récepteur Flush mounting/Intégré BT-FR02 RF 868MHz | 145,39 | WATTS VISION | 3660878066750 | 1/48
900006681 | 900006681 | Watts Vision Thermostaatknop Prog.LCD RF 868MHz (BT-TH02 RF) | Watts Vision LCD Bouton Thermostat BT-TH02 RF 868MHz Program. 5-30°C | 125,99 | WATTS VISION | 3660878066811 | 1/17
900007296 | 900007296 | Watts Vision Ontv. Muur 10A Pot.Vrij Contact (BT-WR02 RF FC) | Watts Vision Récepteur Mural 10A Contact Libre de Potentiel RF 868MHz (BT-WR02 RF FC) | 136,56 | WATTS VISION | 3660878072966 | 1
900007623 | 900007623 | EMUWE Proportionele NC-ventielaandrijving 0-10V IP54 NC | WAT VANNE EMUWE 0-10V IP54 NC | 123,97 | B | 3660878076230 | 1/20
900007710 | 900007710 | Watts Vision Kamerthermostaat Dig.RF 868MHz WIT (BT-D03 RF) | Watts Vision Thermostat Belux BT-D03 BLANC RF 868MHz Digital | 177,40 | WATTS VISION | 3660878077107 | 1/24
900007930 | 900007930 | Watts Vision Kamerthermostaat Dig.RF 868MHz ZWART(BT-D03 RF) | Watts Vision Thermostat Belux BT-D03 NOIR RF 868MHz Digital | 177,40 | WATTS VISION | 3660878079309 | 1/24
900008016 | 900008016 | Watts Vision Thermostaat Analoog Bedraad 24V/230V (WT-A03 ) | Watts Vision Thermostat d'ambiance Analogique Filaire 24/230V (WT-A03) | 50,93 | WATTS VISION | 3660878080169 | 1/84
900008017 | 900008017 | Watts Vision Thermost. Analoog Bedr.24V/230V H&C (WT-A03 HC) | Watts Vision Thermostat d'ambiance Analog.Fil.H&C 24V/230V (WT-A03 HC) | 69,73 | WATTS VISION | 3660878080176 | 1
900008043 | 900008043 | Watts Vision Thermost.Digit.Bedraad H&C 24V/230V (WT-D03 HC) | Watts Vision Thermostat d'ambiance Dig.Filair H&C 24V/230V (WT-D03 HC) | 113,34 | WATTS VISION | 3660878080435 | 1/84
900008062 | 900008062 | Watts Vision Thermost.Analoog Draadloos RF H&C(BT-A03 HC RF) | Watts Vision Thermost.d'ambiance Analog.Sans Fil RF H&C (BT-A03 HC RF) | 116,77 | WATTS VISION | 3660878080626 | 1/24
900008063 | 900008063 | Watts Vision Thermost. Digit.Bedr.H&C Batterijen (BT-D03 HC) | Watts Vision Thermostat d'ambiance Dig.Filaire H&C Batteries(BT-D03HC) | 96,54 | WATTS VISION | 3660878080633
900008074 | 900008074 | Watts Vision Plug-In Ontvanger RF 5A (BT-PR03 RF) | Watts Vision Récepteur Enfichable Sans Fil RF 10A (BT-PR03 RF) | 108,55 | WATTS VISION | 3660878080749
900008100 | 900008100 | Watts Vision Thermost.Digit.Progr.RF H&C Wit (BT-DP03 HC RF) | Watts Vision Thermo. d'ambiance Dig.Progr.Sans Fil H&C (BT-DP03 HC RF) | 203,56 | WATTS VISION | 3660878081005
900008101 | 900008101 | Watts Vision Thermostaat Digit.Progr.Batt. H&C (BT-DP03 HC) | Watts Vision Thermostat d'ambiance Dig.Progr.Fil.H&C Batt. (BT-DP03HC) | 152,62 | WATTS VISION | 3660878081012
900008102 | 900008102 | Watts Vision Thermost. Digit.Progr.H&C 24V/230V (WT-DP03 HC) | Watts Vision Thermo.d'ambiance Dig.Progr.Fil.H&C 24V/230V (WT-DP03 HC) | 130,17 | WATTS VISION | 3660878081029
900008298 | 900008298 | Watts Vision Sensor Lekdetectie Draadloos RF (BLK01 RF) | Watts Vision Sensor Détection de fuite Sans Fil RF (BLK01 RF) | 148,05 | WATTS VISION | 3660878082989
900008397 | 900008397 | Watts Vision Aansluitmodule 6 Zones RF H&C (WFC-03 6Z HC RF) | Watts Vision Module Connexion 6 zones Sans Fil RF H&C(WFC-03 6Z HC RF) | 390,50 | WATTS VISION | 3660878083979
900008399 | 900008399 | Watts Vision Aansluitmod. 10 Zones RF H&C (WFC-03 10Z HC RF) | Watts Vision Module Connex.10 zones Sans Fil RF H&C (WFC-03 10Z HC RF) | 511,92 | WATTS VISION | 3660878083993
900008401 | 900008401 | Watts Vision Verwarm-&koelmodule H&C RF 230V (WFC-03 HCM RF) | Watts Vision Module chauf&refroid.Sans fil RF H&C 230V (WFC-03 HCM RF) | 250,06 | WATTS VISION | 3660878084013
900008621 | 900008621 | Antenne Extern Climatic Control II H&C RF 868 Mhz | Antenne Extérieur Climatic Control II H&C RF 868 Mhz | Op aanvraag | B | 3660878086215
900008630 | 900008630 | Watts Vision Centrale Touchscreen Wifi Wit (BT-CT03 RF) | Watts Vision Écran Tactile Central Avec Wifi Blanc (BT-CT03 RF) | 544,95 | WATTS VISION | 3660878086307
900008671 | 900008671 | Regelaar Climatic Control II H&C Weersafhankelijk RF 868 Mhz | Régulateur Climatic Control II H&C Météo-dépendant RF 868 Mhz | 376,71 | B | 3660878086710 | 1/10
900008674 | 900008674 | Regelaar Climatic Control II H&C Weersafhankelijk Bedraad | Régulateur Climatic Control II H&C Météo-dépendant filaire | 328,43 | B | 3660878086741
900008699 | 900008699 | Watts Vision Aansluitmod. 6 Zones H&C 24/230V (WFC-03 6Z HC) | Watts Vision Module Connexion Filaire 6 zones H&C 24V/230V (WFC-03 6Z) | 381,67 | WATTS VISION | 3660878086994
900008700 | 900008700 | Watts Vision Aansluitmod. 6 Zones H+ 24V/230V (WFC-03 6Z H+) | Watts Vision Module De Connexion 6 Filiares zones Chauffage 24V/230V | 338,13 | WATTS VISION | 3660878087007
900008701 | 900008701 | Watts Vision Uitbreidingsmodule 6 Zones 24/230V (WFC-03 EXT) | Watts Vision Module d'Extension 6 Zones Filiares 24V/230V (WFC-03 EXT) | 211,85 | WATTS VISION | 3660878087014
900008702 | 900008702 | Watts Vision Centrale Touchscreen Wifi Zwart (BT-CT03 RF) | Watts Vision Écran Tactile Central Avec Wifi Noir (BT-CT03 RF) | 544,95 | WATTS VISION | 3660878087021
900009995 | 900009995 | Watertemperatuursonde Climatic Control II H&C 3mtr | Détecteur Température d'eau Sonde avec Climatic Control II H&C | 13,38 | B | 3660878210313 | 1
900014724 | 900014724 | Watts Vision Externe USB Voeding vr Centr.Touchscreen+Adapt. | Watts Vision USB Alimentation extern Touchscreen central BT-CT02 RF | 66,09 | WATTS VISION | 3660878070955 | 1/112
900016442 | 900016442 | Watts Vision Danfoss Adapt.TRV Kranen Thermost.kop BT-TH02RF | Watts Vision Adapteur Laiton pour Danfoss TRV Robinet | 4,11 | WATTS VISION | 3660878078319 | 1/200
900020165 | 900020165 | Thermostatische Koelstop 18-25°C 3/4x3/4 vernikkeld messing | Bouchon refroidissement Thermostatique 18-25°C 3/4x3/4 laiton nickelé | 67,64 | B | 5404025404693 | 1/100
900081111 | 900081111 | Heetwaterafsluiter HWA F 1/2"-F 1/4" 18L/min + Koppeling | Vanne d'eau chaude HWA F/F 1/2"-1/4" 18L/min + Raccord | 264,23 | B | 3660770745425 | 1/15
900082000 | 900082000 | Heetwaterafsluiter HWA Kit rubber onderdelen | Vanne d'eau chaude HWA Kit pièces en caoutchouc | 26,48 | B | 3390430041641 | 1
900240300 | 900240300 | Automatische vulset ALOMAT F/M 1/2" CV | Alimentateur automatique ALIMAT F/M 1/2" Chauffage central | 170,55 | B | 3660770746170 | 1/5
900317204 | 900317204 | Manometer FR100 M3A-ABS DN63 Axiaal 3/8" 0-4 bar CV | Manomètre FR 100 M3A-ABS Axiaal DN63 0-4 bar M 3/8" | 14,86 | MANO-THERMOMETER | 3800152501809 | 100
901071312 | 901071312 | Klemkoppeling 3/4" RVP-C 12 x 2 vr PE-X buis Adapter Nikkel | Raccord à compression 3/4" RVP-C 12 x 2 PE-X tuyau Adapteur Nickelé | 6,23 | B | 4051394028718 | 2/200
901071313 | 901071313 | Klemkoppeling 3/4" RVP-C 14 x 2 vr PE-X buis Adapter Nikkel | Raccord à compression 3/4" RVP-C 14 x 2 pr PE-X tuyau Adapteur Nickelé | 5,53 | B | 4051394028763 | 2/200
901071316 | 901071316 | Klemkoppeling 3/4" RVP-C 16 x 2 vr PE-X buis Adapter Nikkel | Raccord à compression 3/4" RVP-C 16 x 2 pr PE-X tuyau Adapteur Nickelé | 5,53 | B | 6970109541022 | 2/200
901071317 | 901071317 | Klemkoppeling 3/4" RVP-C 17 x 2 vr PE-X buis Adapter Nikkel | Raccord à compression 3/4" RVP-C 17 x 2 PE-X tuyau Adapteur Nickelé | 9,10 | B | 4051394028886 | 40
901071318 | 901071318 | Klemkoppeling 3/4" RVP-C 18 x 2 vr PE-X buis Adapter Nikkel | Raccord à compression 3/4" RVP-C 18 x 2 pr PE-X tuyau Adapteur Nickelé | 5,53 | B | 4051394028923 | 10
901071321 | 901071321 | Klemkoppeling 3/4" RVP-C 20 x 2 vr PE-X buis Adapter Nikkel | Raccord à compression 3/4" RVP-C 20 x 2 pr PE-X tuyau Adapteur Nickelé | 5,53 | B | 4051394028961 | 2/200
901200802 | 901200802 | Multitool voor Keerklep EA CC & CC 55.1 DN15-20-25 | Multitool pour Clapet de non-retour EA CC & CC 55.1 DN15-20-25 | 50,07 | MESSING KEERKLEPPEN | 3660770747429 | 1
903114049 | 903114049 | Kogelkraan Set KH-Set HLV 1" +Wartelmoer&dichtingen Nikkel | Vanne à boisseau Set KH-Set HLV 1" + écrou & joints Nickelés | 61,22 | B | 8019001052675 | 1/20
903499630 | 903499630 | QUICKFILL DN20 M/M 1" Messing | Quickfill DN20 1" | 74,69 | B | 4051394100704 | 1
903499635 | 903499635 | QUICKFILL DN20 22 mm knel Messing | Quickfill DN20 22mm Compression | 91,19 | B | 4051394100735 | 1
909985921 | 909985921 | Dompelbuis voor Thermometer TB Messing 1/2" L100mm | Tube TH100 1/2" Longueur 100mm | 5,19 | B | 3800152550043 | 120
910013337 | 910013337 | Uitbreidingskoppeling vr verdeler SET F 1"-wartel 1" Messing | Raccordement d'extension pour collecteur SET F/Ecrou 1" Laiton | 17,94 | B | 4051394068523 | 1
963036115 | 963036115 | Eindset ES-QS 1"+wartelmoer&dichting Man.ontluchter Messing | Ensemble de terminaison ES-QS 1" + écrou&joints +Purgeur manuel Laiton | 35,51 | B | 8019001053160 | 1/30
963036120 | 963036120 | Eindset ES-QS N 1"+wartelmoer&dichting Man.ontluchter Nikkel | Set terminaison ES-QS N 1" + écrou&joints Purgeur d'air Manuel Nickelé | 34,98 | B | 8019001053177 | 1/30
963114049 | 963114049 | Kogelkraan Set KH-Set HLV 1" +Wartelmoer&dichtingen Messing | Vanne à boisseau Set KH-Set HLV 1" + écrou & joints Laiton | 46,02 | B | 8019001053238 | 1/16
963114065 | 963114065 | Kogelkraan Set KHT-Set 1" Therm.+Wartelmoer&dichting Messing | Vanne à boisseau sphérique KHT-SET 1" Thermomètre+écrou&joints Laiton | 89,70 | B | 4051394059286 | 1/20
963498011 | 963498011 | Strangregelventiel WATTFLOW SRV OL20 15mm knel 1-8L/min | Régulateur de débit WATTFLOW SRV OL20 15mm compression 1-8L/min | 67,44 | B | 4051394098551 | 1
963498012 | 963498012 | Strangregelventiel WATTFLOW SRV OL20 22mm knel 1-8L/min | Régulateur de débit WATTFLOW SRV OL20 22mm compression 1-8L/min | 67,44 | B | 4051394098582 | 1
963498013 | 963498013 | Strangregelventiel WATTFLOW SRV OL20 15-22mm knel 1-8L/min | Régulateur de débit WATTFLOW SRV OL20 à compression 15-22mm 1-8L/min | Op aanvraag | B |  | 1
963498025 | 963498025 | Strangregelventiel WATTFLOW SRV OL20 15mm knel 2-16L/min | Régulateur de débit WATTFLOW SRV OL20 15mm compression 2-16L/min | 70,54 | B | 4051394098704 | 1
963498030 | 963498030 | Strangregelventiel WATTFLOW SRV OL20 22mm knel 2-16L/min | Régulateur de débit WATTFLOW SRV OL20 22mm compression 2-16L/min | 70,54 | B | 4051394098735 | 1
963498035 | 963498035 | Strangregelventiel WATTFLOW SRV OL20 15/22mm knel 2-16L/min | Régulateur de débit WATTFLOW SRV OL20 15/22mm compression 2-16L/min | 73,25 | B | 4051394098766 | 1
963811502 | 963811502 | Verdeler vloerverw. HKV2013-02 2 kringen 1" 0-6L/min RVS | Collecteur Chauffage au Sol HKV2013-02 2 groupes 1" 0-6L/min INOX | 107,21 | B | 4051394042455 | 1
963811503 | 963811503 | Verdeler vloerverw. HKV2013-03 3 kringen 1" 0-6L/min RVS | Collecteur Chauffage au Sol HKV2013-03 3 groupes 1" 0-6L/min INOX | 135,25 | B | 4051394042516 | 1
963811504 | 963811504 | Verdeler vloerverw. HKV2013-04 4 kringen 1" 0-6L/min RVS | Collecteur Chauffage au Sol HKV2013-04 4 groupes 1" 0-6L/min INOX | 163,83 | B | 4051394042578 | 1
963811505 | 963811505 | Verdeler vloerverw. HKV2013-05 5 kringen 1" 0-6L/min RVS | Collecteur Chauffage au Sol HKV2013-05 5 groupes 1" 0-6L/min INOX | 193,86 | B | 4051394042639 | 1
963811506 | 963811506 | Verdeler vloerverw. HKV2013-06 6 kringen 1" 0-6L/min RVS | Collecteur Chauffage au Sol HKV2013-06 6 groupes 1" 0-6L/min INOX | 224,48 | B | 3660770748839 | 1
963811507 | 963811507 | Verdeler vloerverw. HKV2013-07 7 kringen 1" 0-6L/min RVS | Collecteur Chauffage au Sol HKV2013-07 7 groupes 1" 0-6L/min INOX | 254,15 | B | 4051394042776 | 1
963811508 | 963811508 | Verdeler vloerverw. HKV2013-08 8 kringen 1" 0-6L/min RVS | Collecteur Chauffage au Sol HKV2013-08 8 groupes 1" 0-6L/min INOX | 287,71 | B | 4051394042844 | 1
963811509 | 963811509 | Verdeler vloerverw. HKV2013-09 9 kringen 1" 0-6L/min RVS | Collecteur Chauffage au Sol HKV2013-09 9 groupes 1" 0-6L/min INOX | 318,60 | B | 4051394042905 | 1
963811510 | 963811510 | Verdeler vloerverw. HKV2013-10 10 kringen 1" 0-6L/min RVS | Collecteur Chauffage au Sol HKV2013-10 10 groupes 1" 0-6L/min INOX | 345,79 | B | 4051394042967 | 1
963811511 | 963811511 | Verdeler vloerverw. HKV2013-11 11 kringen 1" 0-6L/min RVS | Collecteur Chauffage au Sol HKV2013-11 11 groupes 1" 0-6L/min INOX | 382,83 | B | 4051394043032 | 1
963811512 | 963811512 | Verdeler vloerverw. HKV2013-12 12 kringen 1" 0-6L/min RVS | Collecteur Chauffage au Sol HKV2013-12 12 groupes 1" 0-6L/min INOX | 412,30 | B | 4051394043100 | 1
963825907 | 963825907 | Verdeler vloerverw. HKV2013-02 2 kringen 1" 0-6L/min Messing | Collecteur Chauffage au Sol HKV2013-02 1" + Débitmètre 0-6L/min Laiton | 123,95 | B | 4051394032784 | 1
963825908 | 963825908 | Verdeler vloerverw. HKV2013-03 3 kringen 1" 0-6L/min Messing | Collecteur Chauffage au Sol HKV2013-03 1" + Débitmètre 0-6L/min Laiton | 155,93 | B | 4051394032852 | 1
963825909 | 963825909 | Verdeler vloerverw. HKV2013-04 4 kringen 1" 0-6L/min Messing | Collecteur Chauffage au Sol HKV2013-04 1" + Débitmètre 0-6L/min Laiton | 189,24 | B | 4051394032913 | 1
963825910 | 963825910 | Verdeler vloerverw. HKV2013-05 5 kringen 1" 0-6L/min Messing | Collecteur Chauffage au Sol HKV2013-05 1" + Débitmètre 0-6L/min Laiton | 219,20 | B | 4051394032975 | 1
963825911 | 963825911 | Verdeler vloerverw. HKV2013-06 6 kringen 1" 0-6L/min Messing | Collecteur Chauffage au Sol HKV2013-06 1" + Débitmètre 0-6L/min Laiton | 252,81 | B | 4051394033033 | 1
963825912 | 963825912 | Verdeler vloerverw. HKV2013-07 7 kringen 1" 0-6L/min Messing | Collecteur Chauffage au Sol HKV2013-07 1" + Débitmètre 0-6L/min Laiton | 286,48 | B | 4051394033095 | 1
963825913 | 963825913 | Verdeler vloerverw. HKV2013-08 8 kringen 1" 0-6L/min Messing | Collecteur Chauffage au Sol HKV2013-08 1" + Débitmètre 0-6L/min Laiton | 323,93 | B | 4051394033149 | 1
963825914 | 963825914 | Verdeler vloerverw. HKV2013-09 9 kringen 1" 0-6L/min Messing | Collecteur Chauffage au Sol HKV2013-09 1" + Débitmètre 0-6L/min Laiton | 358,45 | B | 4051394033194 | 1
963825915 | 963825915 | Verdeler vloerverw.HKV2013-10 10 kringen 1" 0-6L/min Messing | Collecteur Chauffage au Sol HKV2013-10 1" + Débitmètre 0-6L/min Laiton | 393,79 | B | 4051394033248 | 1
963825916 | 963825916 | Verdeler vloerverw.HKV2013-11 11 kringen 1" 0-6L/min Messing | Collecteur Chauffage au Sol HKV2013-11 1" + Débitmètre 0-6L/min Laiton | 428,36 | B | 4051394033293 | 1
963825917 | 963825917 | Verdeler vloerverw.HKV2013-12 12 kringen 1" 0-6L/min Messing | Collecteur Chauffage au Sol HKV2013-12 1" + Débitmètre 0-6L/min Laiton | 462,80 | B | 4051394033347 | 1
9LS200 | 9LS200 | Microflex MICRO-SEAL Schakelafdichting 75mm-opening 100-102 | Microflex MICRO-SEAL Chaîne pour tube 75 mm - ouverture 100-102 | 84,94 | MICROFLEX (ACCESSOIRES) | 8019001118432 | 1
9LS315 | 9LS315 | Microflex MICRO-SEAL Schakelafdichting 90mm-opening 134-136 | Microflex MICRO-SEAL Chaîne pour tube 90 mm - ouverture 134-136 | 248,27 | MICROFLEX (ACCESSOIRES) | 8019001118449 | 1
9LS325 | 9LS325 | Microflex MICRO-SEAL Schakelafdichting 200mm-opening 250-255 | Microflex MICRO-SEAL Chaîne pour tube 200 mm - ouverture 250-255 | 310,66 | MICROFLEX (ACCESSOIRES) | 8019001111266 | 1
A0002156 | A0002156 | OneFlow TAC-media voor OF948-16-C 60L/min - Cartridge | OneFlow TAC-media pour OF948-16-C 60L/min | 682,43 | ONEFLOW | 0098268361186 | 1
A0002157 | A0002157 | OneFlow TAC-Media voor OF1054-20-D 75L/min - Cartridge | OneFlow TAC-media pour OF1054-20-D 75L/min | 938,48 | ONEFLOW | 0098268361193 | 1
B91100004 | B91100004 | WV Verlengstuk Thermostatische radiatorkraan (1st=1bolletje) | Watts Vision Extension pour Robinet de radiateur Thermostatique | 0,93 | WATTS VISION | 5404025403436 | 1/10
D1253225S | MD1253225S | Microflex DUO PN10 125/1 x 32/4,4 +1 x 25/3,5 Sanitair | Microflex DUO PN10 125/1 x 32/4,4 +1 x 25/3,5 Sanitair | 60,70 | MICROFLEX | 8019001113949 | 1
DSC0034W | DSC0034W | Vuilafscheider Magnetisch Compact WCS20 3/4" PN10 1,26m³/u | Séparateur de boues Magnétique Compact WCS20 3/4" PN10 1,26m³/h | 156,50 | B | 8019001132056 | 1
DSC0100W | DSC0100W | Vuilafscheider Magnetisch Compact WCS25 1" PN10 1,98 m³/u | Séparateur de boues Magnétique Compact WCS25 1" PN10 1,98 m³/h | 173,91 | B | 8019001132063 | 1
DSF0065W | DSF0065W | Vuilafscheider Magnetisch Geflensd WBS65 DN65 PN10 | Séparateur de boues Magnétique à brides WBS65 DN65 PN10 | 1.676,61 | B | 8019001128554 | 1
DSF0080W | DSF0080W | Vuilafscheider Magnetisch Geflensd WBS80 DN80 PN10 | Séparateur de boues Magnétique à brides WBS80 DN80 PN10 | 2.173,36 | B | 8019001128561 | 1
DSF0100W | DSF0100W | Vuilafscheider Magnetisch Geflensd WBS100 DN100 PN10 | Séparateur de boues Magnétique à brides WBS100 DN100 PN10 | 2.421,73 | B | 8019001132018 | 1
DSF0125W | DSF0125W | Vuilafscheider Magnetisch Geflensd WBS125 DN125 PN10 | Séparateur de boues Magnétique à brides WBS125 DN125 PN10 | Op aanvraag | B | 8019001132025 | 1
DSF0150W | DSF0150W | Vuilafscheider Magnetisch Geflensd WBS150 DN150 PN10 | Séparateur de boues Magnétique à brides WBS150 DN150 PN10 | Op aanvraag | B | 8019001132032 | 1
DSF0200W | DSF0200W | Vuilafscheider Magnetisch Geflensd WBS200 DN200 PN10 | Séparateur de boues Magnétique à brides WBS200 DN200 PN10 | Op aanvraag | B | 8019001132049 | 1
DSP0034W | DSP0034W | Vuilafscheider Magnetisch Compact DSP20 3/4" PN3 | Séparateur de boues Magnétique Compact DSP20 3/4" PN3 | 105,36 | B | 8019001057953 | 1/12
DST0034W | DST0034W | Vuilafscheider Magnetisch Compact WSS20 3/4" PN6 1,30 m3/u | Séparateur de boues Magnétique Compact WSS20 3/4" PN6 1,30 m3/h | 181,33 | B | 8019001128578 | 1
DST0100W | DST0100W | Vuilafscheider Magnetisch Compact WSS25 1" PN6 2,00 m3/u | Séparateur de boues Magnétique Compact WSS25 1" PN6 2,00 m3/h | 196,25 | B | 8019001131981 | 1/6
DST0112W | DST0112W | Vuilafscheider Magnetisch Compact WSS40 1"1/2 PN10 5,00 m³/u | Séparateur de boues Magnétique Compact WSS40 1"1/2 PN10 5,00 m³/h | 298,10 | B | 8019001131998 | 1
DST0200W | DST0200W | Vuilafscheider Magnetisch Compact WSS50 2" PN10 7,50 m³/u | Séparateur de boues Magnétique Compact WSS50 2" PN10 7,50 m³/h | 602,42 | B | 8019001132001 | 1
EMUJC-010 | EMUJC-010 | Aandr.elektrothermisch EMUJC-010RA DC 0-10V 2,5VA | Actionneur électrothermique EMUJC-010 DC 0-10V 2,5VA | 256,83 | B | 8019001086601 | 1
EMUJC-230 | EMUJC-230 | Aandr.elektrothermisch EMUJC-230 Drie-punts 230V 6,5VA | Actionneur électrothermique EMUJC-230 trois-points 230V 6,5VA | 231,99 | B | 8019001086618 | 1
EMUJC-24 | EMUJC-24 | Aandr.elektrothermisch EMUJC-24 Drie-punts 24V 2,5VA | Actionneur électrothermique EMUJC-24 trois-points 24V 2,5VA | 202,12 | B | 8019001105753 | 1
EMUK-2305B | EMUK-2305B | Aandr.elektrothermisch EMUK-230-500B Drie-punts 230V NC | Actionneur électrothermique EMUK-230-500B 3-points 230V NC | 169,76 | B | 8019001156878 | 1
ESE125120 | ESE125120 | SOLARFLEX EW-E Eindkap 1 x 20 - 125 mm | SOLARFLEX EW-E Embout 1 x 20 - 125 mm | 78,15 | SOLARFLEX | 9009590042842 | 1
ESE125125 | ESE125125 | SOLARFLEX EW-E Eindkap 1 x 25 - 125 mm | SOLARFLEX EW-E Embout 1 x 25 - 125 mm | 78,15 | SOLARFLEX | 9009590042859 | 1
ESE125132 | ESE125132 | SOLARFLEX EW-E Eindkap 1 x 32 - 125 mm | SOLARFLEX EW-E Embout 1 x 32 - 125 mm | 78,15 | SOLARFLEX | 9009590042866 | 1
ESE145140 | ESE145140 | SOLARFLEX EW-E Eindkap 1 x 40 - 145 mm | SOLARFLEX EW-E Embout 1 x 40 - 145 mm | 99,05 | SOLARFLEX | 9009590085993 | 1
ESE145216 | ESE145216 | SOLARFLEX EW-E Eindkap 2 x 16 - 145 mm | SOLARFLEX EW-E Embout 2 x 16 - 145 mm | 116,25 | SOLARFLEX | 9009590042903 | 1
ESE145220 | ESE145220 | SOLARFLEX EW-E Eindkap 2 x 20 - 145 mm | SOLARFLEX EW-E Embout 2 x 20 - 145 mm | 116,25 | SOLARFLEX | 9009590042910 | 1
ESE175150 | ESE175150 | SOLARFLEX EW-E Eindkap 1 x 50 - 175 mm | SOLARFLEX EW-E Embout 1 x 50 - 175 mm | 113,44 | SOLARFLEX | 9009590060440 | 1
ESE175220 | ESE175220 | SOLARFLEX EW-E Eindkap 2 x 20 - 175 mm | SOLARFLEX EW-E Embout 2 x 20 - 175 mm | 82,56 | SOLARFLEX |  | 1
ESE175225 | ESE175225 | SOLARFLEX EW-E Eindkap 2 x 25 - 175 mm | SOLARFLEX EW-E Embout 2 x 25 - 175 mm | 82,56 | SOLARFLEX | 9009590043023
ESE200232 | ESE200232 | SOLARFLEX EW-E Eindkap 2 x 32 - 200 mm | SOLARFLEX EW-E Embout 2 x 32 - 200 mm | 82,56 | SOLARFLEX | 9009590043047 | 1
ESE200240 | ESE200240 | SOLARFLEX EW-E Eindkap 2 x 40 - 200 mm | SOLARFLEX EW-E Embout 2 x 40 - 200 mm | 116,25 | SOLARFLEX | 9009590043054 | 1
EWA016012 | EWA016012 | SOLARFLEX EASY-DRILL Kopp.set draadaansl DN16 3/4" x 1/2" | SOLARFLEX EASY-DRILL set raccord à visser DN16 3/4" x 1/2" | 13,62 | SOLARFLEX | 9009590044181 | 1
EWA020034 | EWA020034 | SOLARFLEX EASY-DRILL Kopp.set draadaansl DN20 1" x 3/4" | SOLARFLEX EASY-DRILL set raccord à visser DN20 1" x 3/4" | 15,57 | SOLARFLEX | 9009590044235 | 1
EWA025001 | EWA025001 | SOLARFLEX EASY-DRILL Kopp.set draadaansl DN25 1"1/4 x 1" | SOLARFLEX EASY-DRILL set raccord à visser DN25 1"1/4 x 1" | 23,10 | SOLARFLEX | 9009590044259 | 1
EWA032054 | EWA032054 | SOLARFLEX EASY-DRILL Kopp.set draadaansl DN32 1"1/2 x 1"1/4 | SOLARFLEX EASY-DRILL set raccord à visser DN32 1"1/2 x 1"1/4 | 34,41 | SOLARFLEX | 9009590044280 | 1
EWA040064 | EWA040064 | SOLARFLEX EASY-DRILL Kopp.set draadaansl DN40 2" x 1"1/2 | SOLARFLEX EASY-DRILL set raccord à visser DN40 2" x 1"1/2 | 105,59 | SOLARFLEX | 9009590044303 | 1
EWA050002 | EWA050002 | SOLARFLEX EASY-DRILL Kopp.set draadaansl DN50 2"1/2 x 2" | SOLARFLEX EASY-DRILL set raccord à visser DN50 2"1/2 x 2" | 400,71 | SOLARFLEX | 9009590061058 | 1
EWC016018 | EWC016018 | SOLARFLEX EASY-DRILL Kopp.set laseind koperl DN16 3/4" 18mm | SOLARFLEX EASY-DRILL set raccord embout à braser cuivre DN16 3/4" 18mm | 11,71 | SOLARFLEX | 9009590044341 | 1
EWC020022 | EWC020022 | SOLARFLEX EASY-DRILL Kopp.set laseind koperl DN20 1" 22mm | SOLARFLEX EASY-DRILL set raccord embout à braser cuivre DN20 1" 22mm | 15,98 | SOLARFLEX | 9009590044389 | 1
EWC025028 | EWC025028 | SOLARFLEX EASY-DRILL Kopp.set laseind koperl DN25 1"1/4 28mm | SOLARFLEX EASY-DRILL set raccord embout braser cuivre DN25 1"1/4 28mm | 35,73 | SOLARFLEX | 9009590044419 | 1
EWC032035 | EWC032035 | SOLARFLEX EASY-DRILL Kopp.set laseind koperl DN32 1"1/2 35mm | SOLARFLEX EASY-DRILL set raccord embout braser cuivre DN32 1"1/2 35mm | 40,04 | SOLARFLEX | 9009590044433 | 1
EWK016016 | EWK016016 | SOLARFLEX EASY-DRILL Kopp.set vr RVS x RVS verb. DN16 3/4" | SOLARFLEX EASY-DRILL set raccord pour connexion INOX x INOX DN16 3/4" | 24,45 | SOLARFLEX | 9009590044525 | 1
EWK020020 | EWK020020 | SOLARFLEX EASY-DRILL Kopp.set vr RVS x RVS verb. DN20 1" | SOLARFLEX EASY-DRILL set raccord pour connexion INOX x INOX DN20 1" | 30,63 | SOLARFLEX | 9009590044549 | 1
EWK025025 | EWK025025 | SOLARFLEX EASY-DRILL Kopp.set vr RVS x RVS verb. DN25 1"1/4 | SOLARFLEX EASY-DRILL set raccord pour connexion INOX x INOX DN25 1"1/4 | 49,80 | SOLARFLEX | 9009590044563 | 1
EWK032032 | EWK032032 | SOLARFLEX EASY-DRILL Kopp.set vr RVS x RVS verb. DN32 1"1/2 | SOLARFLEX EASY-DRILL set raccords pr connex. INOX x INOX DN32 1"1/2 | 64,22 | SOLARFLEX | 9009590044587 | 1
EWK040040 | EWK040040 | SOLARFLEX EASY-DRILL Kopp.set vr RVS x RVS verb. DN40 2" | SOLARFLEX EASY-DRILL set raccords pr connex. INOX x INOX DN40 2" | 142,84 | SOLARFLEX | 9009590044594 | 1
EWS125120 | EWS125120 | SOLARFLEX EW-E UNO DN20 3/4" (1 m) 125 mm | SOLARFLEX EW-E UNO DN20 3/4" (1 m) 125 mm | 66,43 | SOLARFLEX | 9009590043405 | 1
EWS125125 | EWS125125 | SOLARFLEX EW-E UNO DN25 1" (1 m) 125 mm | SOLARFLEX EW-E UNO DN25 1" (1 m) 125 mm | 69,01 | SOLARFLEX | 9009590043429 | 1
EWS125132 | EWS125132 | SOLARFLEX EW-E UNO DN32 1"1/4 (1 m) 125 mm | SOLARFLEX EW-E UNO DN32 1"1/4 (1 m) 125 mm | 85,12 | SOLARFLEX | 9009590043443 | 1
EWS145140 | EWS145140 | SOLARFLEX EW-E UNO DN40 1"1/2 (1 m) 145 mm | SOLARFLEX EW-E UNO DN40 1"1/2 (1 m) 145 mm | 102,48 | SOLARFLEX | 9009590060952 | 1
EWS145216 | EWS145216 | SOLARFLEX EW-E DUO 2 x DN16 1/2" (1 m) 145 mm | SOLARFLEX EW-E DUO 2 x DN16 1/2" (1 m) 145 mm | 74,59 | SOLARFLEX | 9009590060976 | 1
EWS145220 | EWS145220 | SOLARFLEX EW-E DUO 2 x DN20 3/4" (1 m) 145 mm | SOLARFLEX EW-E DUO 2 x DN20 3/4" (1 m) 145 mm | 84,70 | SOLARFLEX | 9009590060990 | 1
EWS160150 | EWS160150 | SOLARFLEX EW-E UNO DN50 2" (1 m) 160 mm | SOLARFLEX EW-E UNO DN50 2" (1 m) 160 mm | 144,43 | SOLARFLEX
EWS160225 | EWS160225 | AF EW-E double ondergrond 2x25 160mm (1m) | AF EW-E double surface 2x25 160mm (1m) | 102,69 | SOLARFLEX
EWS200232 | EWS200232 | SOLARFLEX EW-E DUO 2 x DN32 1"1/4 (1 m) 200 mm | SOLARFLEX EW-E DUO 2 x DN32 1"1/4 (1 m) 200 mm | 133,01 | SOLARFLEX | 9009590043696 | 1
EWS200240 | EWS200240 | SOLARFLEX EW-E DUO 2 x DN40 1"1/2 (1 m) 200 mm | SOLARFLEX EW-E DUO 2 x DN40 1"1/2 (1 m) 200 mm | 194,00 | SOLARFLEX | 9009590043719 | 1
EWX216910 | EWX216910 | SOLARFLEX EW-K DUO 2 x DN16 (1 x 10 m) 19 mm | SOLARFLEX EW-K DUO 2 x DN16 (1 x 10 m) 19 mm | 352,32 | SOLARFLEX | 9009590048103 | 1
EWX216915 | EWX216915 | SOLARFLEX EW-K DUO 2 x DN16 (1 x 15 m) 19 mm | SOLARFLEX EW-K DUO 2 x DN16 (1 x 15 m) 19 mm | 528,48 | SOLARFLEX | 9009590048110 | 1
EWX216920 | EWX216920 | SOLARFLEX EW-K DUO 2 x DN16 (1 x 20 m) 19 mm | SOLARFLEX EW-K DUO 2 x DN16 (1 x 20 m) 19 mm | 704,63 | SOLARFLEX | 9009590048127 | 1
EWX216925 | EWX216925 | SOLARFLEX EW-K DUO 2 x DN16 (1 x 25 m) 19 mm | SOLARFLEX EW-K DUO 2 x DN16 (1 x 25 m) 19 mm | 880,79 | SOLARFLEX | 9009590048134 | 1
EWX220910 | EWX220910 | SOLARFLEX EW-K DUO 2 x DN20 (1 x 10 m) 19 mm | SOLARFLEX EW-K DUO 2 x DN20 (1 x 10 m) 19 mm | 415,88 | SOLARFLEX | 9009590048264 | 1
EWX220915 | EWX220915 | SOLARFLEX EW-K DUO 2 x DN20 (1 x 15 m) 19 mm | SOLARFLEX EW-K DUO 2 x DN20 (1 x 15 m) 19 mm | 623,80 | SOLARFLEX | 9009590048271 | 1
EWX220920 | EWX220920 | SOLARFLEX EW-K DUO 2 x DN20 (1 x 20 m) 19 mm | SOLARFLEX EW-K DUO 2 x DN20 (1 x 20 m) 19 mm | 831,71 | SOLARFLEX | 9009590048288 | 1
EWX220925 | EWX220925 | SOLARFLEX EW-K DUO 2 x DN20 (1 x 25 m) 19 mm | SOLARFLEX EW-K DUO 2 x DN20 (1 x 25 m) 19 mm | 1.039,65 | SOLARFLEX | 9009590048295 | 1
EWX225910 | EWX225910 | SOLARFLEX EW-K DUO 2 x DN25 (1 x 10 m) 19 mm | SOLARFLEX EW-K DUO 2 x DN25 (1 x 10 m) 19 mm | 560,49 | SOLARFLEX | 9009590048448 | 1
EWX225915 | EWX225915 | SOLARFLEX EW-K DUO 2 x DN25 (1 x 15 m) 19 mm | SOLARFLEX EW-K DUO 2 x DN25 (1 x 15 m) 19 mm | 840,73 | SOLARFLEX | 9009590048455 | 1
EWX225920 | EWX225920 | SOLARFLEX EW-K DUO 2 x DN25 (1 x 20 m) 19 mm | SOLARFLEX EW-K DUO 2 x DN25 (1 x 20 m) 19 mm | 1.182,61 | SOLARFLEX | 9009590048462 | 1
EWX225925 | EWX225925 | SOLARFLEX EW-K DUO 2 x DN25 (1 x 25 m) 19 mm | SOLARFLEX EW-K DUO 2 x DN25 (1 x 25 m) 19 mm | 1.401,17 | SOLARFLEX | 9009590048479 | 1
F121431 | F121431 | Temperatuur- en drukventiel T&P LFLL40XL 1" 150psi 210°F | Soupape de température et de pression T&P LFLL40XL 1" 150psi 210°F | 311,45 | B |  | 1
GD2004063 | MGD2004063 | Microflex DUO EPDM-Eindkap 200/2 x 40 - 50 - 63 | Microflex DUO Manchon de finition EPDM 200/2 x 40 - 50 - 63 | 69,82 | MICROFLEX (ACCESSOIRES) | 8019001110320 | 1
KVS018001 | KVS018001 | SOLARFLEX EASY-DRILL Kopp.set klemringaansl koperl DN20 18mm | SOLARFLEX EASY-DRILL set raccord bague de compression cuivre DN20 18mm | 26,21 | SOLARFLEX | 9009590044785 | 1
KVS018034 | KVS018034 | SOLARFLEX EASY-DRILL Kopp.set klemringaansl koperl DN16 18mm | SOLARFLEX EASY-DRILL set raccord bague de compression cuivre DN16 18mm | 22,80 | SOLARFLEX | 9009590044792 | 1
KVS022001 | KVS022001 | SOLARFLEX EASY-DRILL Kopp.set klemringaansl koperl DN20 22mm | SOLARFLEX EASY-DRILL set raccord bague de compression cuivre DN20 22mm | 30,54 | SOLARFLEX | 9009590044815 | 1
KVS022012 | KVS022012 | SOLARFLEX EASY-DRILL Kopp.set klemringaansl koperl DN12 22mm | SOLARFLEX EASY-DRILL set raccord bague de compression cuivre DN12 22mm | 24,75 | SOLARFLEX | 9009590044822 | 1
KVS022034 | KVS022034 | SOLARFLEX EASY-DRILL Kopp.set klemringaansl koperl DN16 22mm | SOLARFLEX EASY-DRILL set raccord bague de compression cuivre DN16 22mm | 23,30 | SOLARFLEX | 9009590044846 | 1
M0002112 | M0002112 | OneFlow OF948-16-C 60L/min 1" BSP | OneFlow OF948-16-C 60L/min 1" BSP | 1.659,42 | ONEFLOW | 5404025400305 | 1
M0002118 | M0002118 | OneFlow OF1054-20-D 75L/min 1"1/4 BSP | OneFlow OF1054-20-D 75L/min 1"1/4 BSP | 1.988,80 | ONEFLOW | 5404025400312 | 1
M10527 | M10527 | Microflex MICRO-PRESS STD 1x40 mm-Diam.75 mm-Opening 125 mm | Microflex MICRO-PRESS STD 1x40 mm-Diamètre 75 mm-Ouverture 125 mm | 144,76 | MICROFLEX (ACCESSOIRES) | 8019001142284 | 1
M10534 | M10534 | Microflex MICRO-PRESS STD 1x40 mm-Diam.90 mm-Opening 150 mm | Microflex MICRO-PRESS STD 1x40 mm-Diamètre 90 mm-Ouverture 150 mm | 206,20 | MICROFLEX (ACCESSOIRES) | 8019001142260 | 1
M10543 | M10543 | Microflex MICRO-PRESS STD 1x40 mm-Diam.125 mm-Opening 200 mm | Microflex MICRO-PRESS STD 1x40 mm-Diamètre 125 mm-Ouverture 200 mm | 283,05 | MICROFLEX (ACCESSOIRES) | 8019001142246 | 1
M10553 | M10553 | Microflex MICRO-PRESS STD 1x40 mm-Diam.160 mm-Opening 250 mm | Microflex MICRO-PRESS STD 1x40 mm-Diamètre 160 mm-Ouverture 250 mm | 396,23 | MICROFLEX (ACCESSOIRES) | 8019001142239 | 1
M10567 | M10567 | Microflex MICRO-PRESS STD 1x40 mm-Diam.200 mm-Opening 300 mm | Microflex MICRO-PRESS STD 1x40 mm-Diamètre 200 mm-Ouverture 300 mm | 522,95 | MICROFLEX (ACCESSOIRES) | 8019001142215 | 1
M10701 | M10701 | Microflex MICRO-PRESS STD 2x40 mm-Diam.75 mm-Opening 125 mm | Microflex MICRO-PRESS STD 2x40 mm-Diamètre 75 mm-Ouverture 125 mm | 334,21 | MICROFLEX (ACCESSOIRES) | 8019001142123 | 1
M10706 | M10706 | Microflex MICRO-PRESS STD 2x40 mm-Diam.90 mm-Opening 150 mm | Microflex MICRO-PRESS STD 2x40 mm-Diamètre 90 mm-Ouverture 150 mm | 412,37 | MICROFLEX (ACCESSOIRES) | 8019001142109 | 1
M10711 | M10711 | Microflex MICRO-PRESS STD 2x40 mm-Diam.125 mm-Opening 200 mm | Microflex MICRO-PRESS STD 2x40 mm-Diamètre 125 mm-Ouverture 200 mm | 493,27 | MICROFLEX (ACCESSOIRES) | 8019001109249 | 1
M10718 | M10718 | Microflex MICRO-PRESS STD 2x40 mm-Diam.160 mm-Opening 250 mm | Microflex MICRO-PRESS STD 2x40 mm-Diamètre 160 mm-Ouverture 250 mm | 644,20 | MICROFLEX (ACCESSOIRES) | 8019001088919 | 1
M10727 | M10727 | Microflex MICRO-PRESS STD 2x40 mm-Diam.200 mm-Opening 300 mm | Microflex MICRO-PRESS STD 2x40 mm-Diamètre 200 mm-Ouverture 300 mm | 840,90 | MICROFLEX (ACCESSOIRES) | 8019001088896 | 1
M12540C | M12540C | Microflex UNO PN6 125/40 x 3,7 CV | Microflex UNO PN6 125/40 x 3,7 Chauffage central | 60,08 | MICROFLEX | 8019001114021 | 1
M12540S | M12540S | Microflex UNO PN10 125/40 x 5,5 Sanitair | Microflex UNO PN10 125/40 x 5,5 Sanitair | 70,37 | MICROFLEX | 8019001113994 | 1
M12550C | M12550C | Microflex UNO PN6 125/50 x 4,6 CV | Microflex UNO PN6 125/50 x 4,6 Chauffage central | 67,66 | MICROFLEX | 8019001113864 | 1
M12550PE | M12550PE | Microflex COOL UNO PN16 125/50 x 4,6 PE-HD | Microflex COOL UNO PN16 125/50 x 4,6 PE-HD | 35,19 | MICROFLEX COOL | 8019001113833 | 1
M12550S | M12550S | Microflex UNO PN10 125/50 x 6,9 Sanitair | Microflex UNO PN10 125/50 x 6,9 Sanitair | 84,28 | MICROFLEX | 8019001113796 | 1
M12563C | M12563C | Microflex UNO PN6 125/63 x 5,8 CV | Microflex UNO PN6 125/63 x 5,8 Chauffage central | 78,97 | MICROFLEX | 8019001114281 | 1
M12563PE | M12563PE | Microflex COOL UNO PN16 125/63 x 5,8 PE-HD | Microflex COOL UNO PN16 125/63 x 5,8 PE-HD | 39,05 | MICROFLEX COOL | 8019001113918 | 1
M12563S | M12563S | Microflex UNO PN10 125/63 x 8,7 Sanitair | Microflex UNO PN10 125/63 x 8,7 Sanitair | 94,88 | MICROFLEX | 8019001114106 | 1
M16040C | M16040C | Microflex UNO PN6 160/40 x 3,7 CV | Microflex UNO PN6 160/40 x 3,7 Chauffage central | 67,84 | MICROFLEX | 8019001114120 | 1
M16050C | M16050C | Microflex UNO PN6 160/50 x 4,6 CV | Microflex UNO PN6 160/50 x 4,6 Chauffage central | 74,63 | MICROFLEX | 8019001089039 | 1
M16063C | M16063C | Microflex UNO PN6 160/63 x 5,8 CV | Microflex UNO PN6 160/63 x 5,8 Chauffage central | 84,34 | MICROFLEX | 8019001089046 | 1
M16075C | M16075C | Microflex UNO PN6 160/75 x 6,8 CV | Microflex UNO PN6 160/75 x 6,8 Chauffage central | 87,44 | MICROFLEX | 8019001114205 | 1
M16075PE | M16075PE | Microflex COOL UNO PN16 160/75 x 6,8 PE-HD | Microflex COOL UNO PN16 160/75 x 6,8 PE-HD | 56,31 | MICROFLEX COOL | 8019001114083 | 1
M16090C | M16090C | Microflex UNO PN6 160/90 x 8,2 CV | Microflex UNO PN6 160/90 x 8,2 Chauffage central | 108,28 | MICROFLEX | 8019001114168 | 1
M16090PE | M16090PE | Microflex COOL UNO PN16 160/90 x 8,2 PE-HD | Microflex COOL UNO PN16 160/90 x 8,2 PE-HD | 61,63 | MICROFLEX COOL | 8019001114069 | 1
M200110C | M200110C | Microflex UNO PN6 200/110 x 10,0 CV | Microflex UNO PN6 200/110 x 10 Chauffage central | 150,53 | MICROFLEX | 8019001114212 | 1
M200110PE | M200110PE | Microflex COOL UNO PN16 200/110 x 10,0 PE-HD | Microflex COOL UNO PN16 200/110 x 10 PE-HD | 99,00 | MICROFLEX COOL | 8019001114007 | 1
M200110S | M200110S | Microflex UNO PN10 200/110 x 15,1 Sanitair | Microflex UNO PN10 200/110 x 15,1 Sanitair | 221,38 | MICROFLEX | 8019001121548 | 1
M200125C | M200125C | Microflex UNO PN6 200/125 x 11,4 CV | Microflex UNO PN6 200/125 x 11,4 Chauffage central | 228,46 | MICROFLEX | 8019001113932 | 1
M200125PE | M200125PE | Microflex COOL UNO PN16 200/125 x 11,4 PE-HD | Microflex COOL UNO PN16 200/125 x 11,4 PE-HD | 109,79 | MICROFLEX COOL | 8019001113826 | 1
M20075C | M20075C | Microflex UNO PN6 200/75 x 6,8 CV | Microflex UNO PN6 200/75 x 6,8 Chauffage central | 114,86 | MICROFLEX | 8019001114229 | 1
M20075S | M20075S | Microflex UNO PN10 200/75 x 10,3 Sanitair | Microflex UNO PN10 200/75 x 10,3 Sanitair | 146,56 | MICROFLEX | 8019001110085 | 1
M20090C | M20090C | Microflex UNO PN6 200/90 x 8,2 CV | Microflex UNO PN6 200/90 x 8,2 Chauffage central | 121,60 | MICROFLEX | 8019001114267 | 1
M20090S | M20090S | Microflex UNO PN10 200/90 x 12,3 Sanitair | Microflex UNO PN10 200/90 x 12,3 Sanitair | 189,27 | MICROFLEX | 8019001121555 | 1
M7525C | M7525C | Microflex UNO PN6 75/25 x 2,3 CV | Microflex UNO PN6 75/25 x 2,3 Chauffage central | 31,17 | MICROFLEX | 8019001113956 | 1
M7525PE | M7525PE | Microflex COOL UNO PN16 75/25x 2,3 | Microflex COOL UNO PN16 75/25x 2,3 | 22,16 | MICROFLEX COOL | 8019001118715 | 1
M7525S | M7525S | Microflex UNO PN10 75/25 x 3,5 Sanitair | Microflex UNO PN10 75/25 x 3,5 Sanitair | 32,40 | MICROFLEX | 8019001113987 | 1
M9032C | M9032C | Microflex UNO PN6 90/32 x 2,9 CV | Microflex UNO PN6 90/32 x 2,9 Chauffage central | 38,76 | MICROFLEX | 8019001114250 | 1
M9032PE | M9032PE | Microflex COOL UNO PN16 90/32 x 2,9 PE-HD | Microflex COOL UNO PN16 90/32 x 2,9 PE-HD | 25,01 | MICROFLEX COOL | 8019001114199 | 1
M9032S | M9032S | Microflex UNO PN10 90/32 x 4,4 Sanitair | Microflex UNO PN10 90/32 x 4,4 Sanitair | 41,67 | MICROFLEX | 8019001114113 | 1
M9040C | M9040C | Microflex UNO PN6 90/40 x 3,7 CV | Microflex UNO PN6 90/40 x 3,7 Chauffage central | 43,17 | MICROFLEX | 8019001114014 | 1
M9040PE | M9040PE | Microflex COOL UNO PN16 90/40 x 3,7 PE-HD | Microflex COOL UNO PN16 90/40 x 3,7 PE-HD | 30,16 | MICROFLEX COOL | 8019001113970 | 1
M9040S | M9040S | Microflex UNO PN10 90/40 x 5,5 Sanitair | Microflex UNO PN10 90/40 x 5,5 Sanitair | 58,88 | MICROFLEX | 8019001111587 | 1
MBR201612 | MBR201612 | Microflex Y-Isolatiekit 2 x 160/125 mm + 1 x 200/160/125 mm | Microflex Kit d'isolation Y 2 x 160/125 mm + 1 x 200/160/125 mm | 459,00 | MICROFLEX (ACCESSOIRES) | 8019001112218 | 1
MD1252520S | MD1252520S | Microflex DUO PN10 125/1 x 25/3,5 +1 x 20/2,8 Sanitair | Microflex DUO PN10 125/1 x 25/3,5 +1 x 20/2,8 Sanitair | 51,56 | MICROFLEX | 8019001114090 | 1
MD12525C | MD12525C | Microflex DUO PN6 125/2 x 25/2,3 CV | Microflex DUO PN6 125/2 x 25/2,3 Chauffage central | 52,39 | MICROFLEX | 8019001114298 | 1
MD12532C | MD12532C | Microflex DUO PN6 125/32 x 2,9 CV | Microflex DUO PN6 125/2 x 32/2,9 Chauffage central | 66,45 | MICROFLEX | 8019001114236 | 1
MD12532PE | MD12532PE | Microflex COOL DUO PN16 125/2 x 32 x 2,9 PE-HD | Microflex COOL DUO PN16 125/2 x 32 x 2,9 PE-HD | 44,72 | MICROFLEX COOL | 8019001121579 | 1
MD16025C | MD16025C | Microflex DUO PN6 160/2 x 25/2,3 CV | Microflex DUO PN6 160/2 x 25/2,3 Chauffage central | 66,54 | MICROFLEX | 8019001114328 | 1
MD16025S | MD16025S | Microflex DUO PN10 160/2 x 25/3,5 Sanitair | Microflex DUO PN10 160/2 x 25/3,5 Sanitair | 69,14 | MICROFLEX | 8019001113925 | 1
MD1603225S | MD1603225S | Microflex DUO PN10 160/1 x 32/4,4 + 1 x 25/3,5 Sanitair | Microflex DUO PN10 160/1 x 32/4,4 + 1 x 25/3,5 Sanitair | 84,37 | MICROFLEX | 8019001114038 | 1
MD16032C | MD16032C | Microflex DUO PN6 160/2 x 32/2,9 CV | Microflex DUO PN6 160/2 x 32/2,9 Chauffage central | 78,07 | MICROFLEX | 8019001114274 | 1
MD1604025 | MD1604025S | Microflex DUO PN10 160/1 x 40/5,5 + 1 x 25/3,5 Sanitair | Microflex DUO PN10 160/1 x 40/5,5 + 1 x 25/3,5 Sanitair | 96,53 | MICROFLEX | 8019001113802 | 1
MD16040C | MD16040C | Microflex DUO PN6 160/2 x 40/3,7 CV | Microflex DUO PN6 160/2 x 40/3,7 Chauffage central | 88,66 | MICROFLEX | 8019001114311 | 1
MD16040PE | MD16040PE | Microflex COOL DUO PN16 160/2 x 40 x 3,7 PE-HD | Microflex COOL DUO PN16 160/2 x 40 x 3,7 PE-HD | 59,14 | MICROFLEX COOL | 8019001121586 | 1
MD1605025 | MD1605025S | Microflex DUO PN10 160/1 x 50/6,9 + 1 x 25/3,5 Sanitair | Microflex DUO PN10 160/1 x 50/6,9 + 1 x 25/3,5 Sanitair | 129,87 | MICROFLEX | 8019001113901 | 1
MD1605032 | MD1605032S | Microflex DUO PN10 160/1 x 50/6,9 + 1 x 32/4,4 Sanitair | Microflex DUO PN10 160/1 x 50/6,9 + 1 x 32/4,4 Sanitair | 136,93 | MICROFLEX | 8019001113840 | 1
MD16050C | MD16050C | Microflex DUO PN6 160/2 x 50/4,6 CV | Microflex DUO PN6 160/2 x 50/4,6 Chauffage central | 102,88 | MICROFLEX | 8019001114304 | 1
MD16050PE | MD16050PE | Microflex COOL DUO PN16 160/2 x 50 x 4,6 PE-HD | Microflex COOL DUO PN16 160/2 x 50 x 4,6 PE-HD | 64,75 | MICROFLEX COOL | 8019001121593 | 1
MD20040C | MD20040C | Microflex DUO PN6 200/2 x 40/3,7 CV | Microflex DUO PN6 200/2 x 40/3,7 Chauffage Central | 114,49 | MICROFLEX | 8019001145476 | 1
MD20050C | MD20050C | Microflex DUO PN6 200/2 x 50/4,6 CV | Microflex DUO PN6 200/2 x 50/4,6 Chauffage central | 131,53 | MICROFLEX | 8019001114243 | 1
MD20063C | MD20063C | Microflex DUO PN6 200/2 x 63/5,8 CV | Microflex DUO PN6 200/2 x 63/5,8 Chauffage central | 154,87 | MICROFLEX | 8019001114144 | 1
MD20063PE | MD20063PE | Microflex COOL DUO PN16 200/2 x 63 x 5,8 PE-HD | Microflex COOL DUO PN16 200/2 x 63 x 5,8 PE-HD | 99,15 | MICROFLEX COOL | 8019001113178 | 1
MDA016012 | MDA016012 | SOLARFLEX EASY-TIGHT FX Kopp.buitendraad DN16 1/2" (1st) | SOLARFLEX EASY-TIGHT FX set raccords filetage mâle DN16 1/2" (1pcs) | 14,64 | SOLARFLEX | 9009590056139 | 1
MDA016034 | MDA016034 | SOLARFLEX EASY-TIGHT FX Kopp.buitendraad DN16 3/4" (1st) | SOLARFLEX EASY-TIGHT FX raccord filetage mâle DN16 3/4" (1 pcs) | 28,27 | SOLARFLEX | 9009590056146 | 1
MDA020001 | MDA020001 | SOLARFLEX EASY-TIGHT FX Kopp.buitendraad DN20 1" (1st) | SOLARFLEX EASY-TIGHT FX raccord filetage mâle DN20 1" | 38,11 | SOLARFLEX | 9009590056153 | 1
MDA020034 | MDA020034 | SOLARFLEX EASY-TIGHT FX Kopp.buitendraad DN20 3/4" (1st) | SOLARFLEX EASY-TIGHT FX raccord filetage mâle DN20 3/4" (1 pcs) | 19,44 | SOLARFLEX | 9009590056160 | 1
MDA025001 | MDA025001 | SOLARFLEX EASY-TIGHT FX Kopp.buitendraad DN25 1" (1 st) | SOLARFLEX EASY-TIGHT FX raccord filetage mâle DN25 1" (1 piece) | 51,97 | SOLARFLEX | 9009590056177 | 1
MDA025054 | MDA025054 | SOLARFLEX EASY-TIGHT FX Kopp.buitendraad DN25 1"1/4 (1st) | SOLARFLEX EASY-TIGHT FX set raccord filetage mâle DN25 1"1/4 (1pcs) | 66,74 | SOLARFLEX | 9009590056184 | 1
MDA032054 | MDA032054 | SOLARFLEX EASY-TIGHT FX Kopp.buitendraad DN32 1"1/4 (1st) | SOLARFLEX EASY-TIGHT FX raccord filetage mâle DN32 1"1/4 (1 pcs) | 139,29 | SOLARFLEX | 9009590056191 | 1
MDA040064 | MDA040064 | SOLARFLEX EASY-TIGHT FX Kopp.buitendraad DN40 1"1/2 (1st) | SOLARFLEX EASY-TIGHT FX raccord filetage mâle DN40 1"1/2 (1pcs) | 218,30 | SOLARFLEX | 9009590056207 | 1
MDC016015 | MDC016015 | SOLARFLEX EASY-TIGHT FX Kopp.biconeKoperl.DN16 15mm (1st) | SOLARFLEX EASY-TIGHT FX set raccords bicône cuivre DN16 15mm (1pcs) | 31,79 | SOLARFLEX | 9009590056238 | 1
MDC016018 | MDC016018 | SOLARFLEX EASY-TIGHT FX Kopp.biconeKoperl.DN16 18mm (1st) | SOLARFLEX EASY-TIGHT FX set raccords bicône cuivre DN16 18mm (1pcs) | 29,55 | SOLARFLEX | 9009590056245 | 1
MDC016022 | MDC016022 | SOLARFLEX EASY-TIGHT FX Kopp.biconeKoperl.DN16 22mm (1st) | SOLARFLEX EASY-TIGHT FX set raccords bicône cuivre DN16 22mm (1pcs) | 36,43 | SOLARFLEX | 9009590056252 | 1
MDC020015 | MDC020015 | SOLARFLEX EASY-TIGHT FX Set Kopp.biconeKoperl.DN20 15mm (2st | SOLARFLEX EASY-TIGHT FX set raccords bicône cuivre DN20 15mm (1x2pcs) | 40,83 | SOLARFLEX | 9009590056269 | 1
MDC020018 | MDC020018 | SOLARFLEX EASY-TIGHT FX Set Kopp.biconeKoperl.DN20 18mm (2st | SOLARFLEX EASY-TIGHT FX set raccords bicône cuivre DN20 18mm (1pcs) | 42,85 | SOLARFLEX | 9009590056276 | 1
MDC020022 | MDC020022 | SOLARFLEX EASY-TIGHT FX Kopp.biconeKoperl.DN20 22mm (1st) | SOLARFLEX EASY-TIGHT FX set raccords bicône cuivre DN20 22mm (1pcs) | 34,93 | SOLARFLEX | 9009590056283 | 1
MDC025022 | MDC025022 | SOLARFLEX EASY-TIGHT FX Kopp.biconeKoperl.DN32 22mm (1st) | SOLARFLEX EASY-TIGHT FX set raccords bicône cuivre DN32 22mm (1x1pcs) | 61,80 | SOLARFLEX | 9009590056306 | 1
MDF2 | MDF2 | Microflex Draadflens F 2" | Microflex Bride filletée F 2" | 45,37 | MICROFLEX (ACCESSOIRES) | 8019001113659 | 1
MDF212 | MDF212 | Microflex Draadflens F 2"1/2 | Microflex Bride filletée F 2"1/2 | 49,98 | MICROFLEX (ACCESSOIRES) | 8019001113666 | 1
MDF3 | MDF3 | Microflex Draadflens F 3" | Microflex Bride filletée F 3" | 73,09 | MICROFLEX (ACCESSOIRES) | 8019001112232 | 1
MDF34 | MDF34 | Microflex Draadflens F 3/4" | Microflex Bride filletée F 3/4" | 29,80 | MICROFLEX (ACCESSOIRES) | 8019001118791 | 1
MDF4 | MDF4 | Microflex Draadflens F 4" | Microflex Bride filletée F 4" | 89,85 | MICROFLEX (ACCESSOIRES) | 8019001113680 | 1
MDF44 | MDF44 | Microflex Draadflens F 1" | Microflex Bride filletée F 1" | 33,22 | MICROFLEX (ACCESSOIRES) | 8019001118807 | 1
MDF54 | MDF54 | Microflex Draadflens F 1"1/4 | Microflex Bride filletée F 1"1/4 | 36,35 | MICROFLEX (ACCESSOIRES) | 8019001118814 | 1
MDF64 | MDF64 | Microflex Draadflens F 1"1/2 | Microflex Bride filletée F 1"1/2 | 38,63 | MICROFLEX (ACCESSOIRES) | 8019001118821 | 1
MDI016012 | MDI016012 | SOLARFLEX EASY-TIGHT FX Set binnendraad DN16 1/2" (1st) | SOLARFLEX EASY-TIGHT FX set raccords filetage FEM. DN16 1/2" (1pcs) | 23,30 | SOLARFLEX | 9009590056009 | 1
MDI016034 | MDI016034 | SOLARFLEX EASY-TIGHT FX Kopp.binnendraad DN16 3/4" (1st) | SOLARFLEX EASY-TIGHT FX set raccords filetage FEM. DN16 3/4" (1pcs) | 32,43 | SOLARFLEX | 9009590056016 | 1
MDI020001 | MDI020001 | SOLARFLEX EASY-TIGHT FX Kopp.binnendraad DN20 1" (1st) | SOLARFLEX EASY-TIGHT FX set raccords filetage femelle DN20 1" (1pcs) | 50,64 | SOLARFLEX | 9009590056023 | 1
MDI020034 | MDI020034 | SOLARFLEX EASY-TIGHT FX Set binnendraad DN20 3/4" (1st) | SOLARFLEX EASY-TIGHT FX set raccords filetage FEM. DN20 3/4" (1pcs) | 26,33 | SOLARFLEX | 9009590056030 | 1
MDI025001 | MDI025001 | SOLARFLEX EASY-TIGHT FX Set Kopp.binnendraad DN25 1" (2st) | SOLARFLEX EASY-TIGHT FX set raccords filetage femelle DN25 1" (1x2pcs) | 78,71 | SOLARFLEX | 9009590056047 | 1
MDI025054 | MDI025054 | SOLARFLEX EASY-TIGHT FX Set binnendraad DN25 1"1/4 (1st) | SOLARFLEX EASY-TIGHT FX set raccords filetage FEM. DN25 1"1/4 (1pcs) | 73,79 | SOLARFLEX | 9009590045133 | 1
MDK016016 | MDK016016 | SOLARFLEX EASY-TIGHT FX Kopp.RVSxRVS verb.DN16 16mm (1st) | SOLARFLEX EASY-TIGHT FX set raccords INOX x INOX DN16 16mm (1pcs) | 29,68 | SOLARFLEX | 9009590055828 | 1
MDK020020 | MDK020020 | SOLARFLEX EASY-TIGHT FX Set RVSxRVS verb.DN20 20mm (1st) | SOLARFLEX EASY-TIGHT FX set raccords INOX x INOX DN20 20mm (1pcs) | 42,73 | SOLARFLEX | 9009590083463 | 1
MDK025025 | MDK025025 | SOLARFLEX EASY-TIGHT FX Set RVSxRVS verb.DN25 25mm (1st) | SOLARFLEX EASY-TIGHT FX set raccords INOX x INOX DN25 25mm (1pcs) | 78,56 | SOLARFLEX | 9009590055842 | 1
MDL016018 | MDL016018 | SOLARFLEX EASY-TIGHT FX Set Kopp.lasverb.Koper.DN16 18mm 1st | SOLARFLEX EASY-TIGHT FX set raccords souder cuivre DN16 18mm (1pcs) | 29,00 | SOLARFLEX | 9009590056085 | 1
MDL016022 | MDL016022 | SOLARFLEX EASY-TIGHT FX Set Kopp.lasverb.Koper.DN16 22m 1st | SOLARFLEX EASY-TIGHT FX set raccords à souder pr tube cuivre DN16 22m (1pcs) | Op aanvraag | SOLARFLEX | 9009590104137 | 1
MDL020018 | MDL020018 | SOLARFLEX EASY-TIGHT FX Set Kopp.lasverb.Koper.DN20 18mm 1st | SOLARFLEX EASY-TIGHT FX set raccords souder cuivre DN20 18mm (1pcs) | 33,02 | SOLARFLEX | 9009590045188 | 1
MDL020022 | MDL020022 | SOLARFLEX EASY-TIGHT FX Set Kopp.lasverb.Koper.DN20 22mm 1st | SOLARFLEX EASY-TIGHT FX set raccords souder cuivre DN20 22mm 1pc | Op aanvraag | SOLARFLEX |  | 1
MDT201612 | MDT201612 | Microflex T-Isolatiekit Dubbel 200/160/125mm | Microflex Kit d'isolation double T 200/160/125 mm | 662,19 | MICROFLEX (ACCESSOIRES) | 8019001118838 | 1
MFP2 | MFP2 | Microflex Fixpunt M/F 2" | Microflex Point fixe M/F 2" | 86,73 | MICROFLEX (ACCESSOIRES) | 8019001084584 | 1
MFP212 | MFP212 | Microflex Fixpunt M/F 2"1/2 | Microflex Point fixe M/F 2"1/2 | 110,52 | MICROFLEX (ACCESSOIRES) | 8019001110528 | 1
MFP3 | MFP3 | Microflex Fixpunt M/F 3" | Microflex Point fixe M/F 3" | 170,27 | MICROFLEX (ACCESSOIRES) | 8019001110337 | 1
MFP34 | MFP34 | Microflex Fixpunt M/F 3/4" | Microflex Point fixe M/F 3/4" | 16,65 | MICROFLEX (ACCESSOIRES) | 8019001110856 | 1
MFP4 | MFP4 | Microflex Fixpunt M/F 4" | Microflex Point fixe M/F 4" | 282,30 | MICROFLEX (ACCESSOIRES) | 8019001110276 | 1
MFP44 | MFP44 | Microflex Fixpunt M/F 1" | Microflex Point fixe M/F 1" | 26,34 | MICROFLEX (ACCESSOIRES) | 8019001084577 | 1
MFP54 | MFP54 | Microflex Fixpunt M/F 1"1/4 | Microflex Point fixe M/F 1"1/4 | 52,07 | MICROFLEX (ACCESSOIRES) | 8019001110719 | 1
MFP64 | MFP64 | Microflex Fixpunt M/F 1"1/2 | Microflex Point fixe M/F 1"1/2 | 57,63 | MICROFLEX (ACCESSOIRES) | 8019001110757 | 1
MG1254063 | MG1254063 | Microflex UNO EPDM-Eindkap 125/40-50-63 | Microflex UNO Manchon de finition EPDM 125/40-50-63 | 37,01 | MICROFLEX (ACCESSOIRES) | 8019001110566 | 1
MG1603250 | MG1603250 | Microflex UNO EPDM-Eindkap 160/32-40-50 | Microflex UNO Manchon de finition EPDM 160/32-40-50 | 39,95 | MICROFLEX (ACCESSOIRES) | 8019001085635 | 1
MG1606390 | MG1606390 | Microflex UNO EPDM-Eindkap 160/63-75-90 | Microflex UNO Manchon de finition EPDM 160/63-75-90 | 39,95 | MICROFLEX (ACCESSOIRES) | 8019001110870 | 1
MG20075125 | MG20075125 | Microflex UNO EPDM-Eindkap 200/75-90-110-125 | Microflex UNO Manchon de finition EPDM 200/75-90-110-125 | 64,80 | MICROFLEX (ACCESSOIRES) | 8019001110368 | 1
MG751832 | MG751832 | Microflex UNO EPDM-Eindkap 75/25-32 | Microflex UNO Manchon de finition EPDM 75/25-32 | 29,75 | MICROFLEX (ACCESSOIRES) | 8019001110238 | 1
MG901840 | MG901840 | Microflex UNO EPDM-Eindkap 90/25-32-40 | Microflex UNO Manchon de finition EPDM 90/25-32-40 | 33,36 | MICROFLEX (ACCESSOIRES) | 8019001112249 | 1
MGD1251832 | MGD1251832 | Microflex DUO EPDM-Eindkap 125/2x25 - 2x32 - 25+20 - 32+25 | Microflex DUO Manchon de finition EPDM 125/2x25 - 2x32 - 25+20 - 32+25 | 38,24 | MICROFLEX (ACCESSOIRES) | 8019001110672 | 1
MGD1602550 | MGD1602550 | Microflex DUO EPDM-Eindkap 160/2x25/32/40/50-32+25-40+25 | Microflex DUO Manchon de finition EPDM 160/2x25/32/40/50-32+25-40+25 | 41,50 | MICROFLEX (ACCESSOIRES) | 8019001110351 | 1
MGQ1251832 | MGQ1251832 | Microflex QUADRO EPDM-Eindkap 125 | Microflex QUADRO Manchon de finition EPDM 125 | 45,88 | MICROFLEX (ACCESSOIRES) | 8019001156564 | 1
MGQ1601832 | MGQ1601832 | Microflex QUADRO EPDM-Eindkap 160 | Microflex QUADRO Manchon de finition EPDM 160 | 49,80 | MICROFLEX (ACCESSOIRES) | 8019001109942 | 1
MGQ2002550 | MGQ2002550 | Microflex QUADRO EPDM-Eindkap 200 | Microflex QUADRO Manchon de finition EPDM 200 | 84,86 | MICROFLEX (ACCESSOIRES) | 8019001163708 | 1
MH201612 | MH201612 | Microflex L-Isolatiekit 90° 200/160/125 mm | Microflex Kit d'isolation L 90° 200/160/125 mm | 331,85 | MICROFLEX (ACCESSOIRES) | 8019001110269 | 1
MHB200 | MHB200 | Microflex Herstellingstape Krimpband Warm 10 x 0,20 m | Microflex Bande de réparation Thermorétractable à chaud 10 x 0,20 m | 205,62 | MICROFLEX (ACCESSOIRES) | 8019001114472 | 1
MHK150 | MHK150 | Microflex Herstellingstape Krimpband Koud 10 x 0,15 m | Microflex Bande de réparation Thermorétractable à froid 10 x 0,15 m | 391,86 | MICROFLEX (ACCESSOIRES) | 8019001114465 | 1
MHM 7590 | MHM75/90 | Microflex Krimpmof 75 mm-90 mm | Microflex Manchon thermorétractable pour gaîne 75 mm-90 mm | 17,46 | MICROFLEX (ACCESSOIRES) | 8019001114458 | 1
MHM125 | MHM125 | Microflex Krimpmof 125 mm | Microflex Manchon thermorétractable pour gaîne 125 mm | 21,19 | MICROFLEX (ACCESSOIRES) | 8019001114397 | 1
MHM160 | MHM160 | Microflex Krimpmof 160 mm | Microflex Manchon thermorétractable pour gaîne 160 mm | 23,70 | MICROFLEX (ACCESSOIRES) | 8019001114502 | 1
MHM200 | MHM200 | Microflex Krimpmof 200 mm | Microflex Manchon thermorétractable pour gaîne 200 mm | 27,28 | MICROFLEX (ACCESSOIRES) | 8019001114489 | 1
MHM235 | MHM235 | Microflex Krimpmof 200 mm - inspectieput | Microflex Manchon thermorétractable pour gaîne 200mm-Boîte de jonction | 32,71 | MICROFLEX (ACCESSOIRES) | 8019001118883 | 1
MICROLUBRI | MICRO-LUBRI | Microflex MICROLUBRI Koper anti-seize pasta 20 gram | Microflex MICROLUBRI Cuivre anti-seize pâte 20 gramme | 29,99 | MICROFLEX (ACCESSOIRES) | 8019001143595 | 1
MIS | MIS | Microflex Inspectieput 200/160/125 mm - Blauw | Microflex Boîte de jonction 200/160/125 mm - Bleu | 778,74 | MICROFLEX (ACCESSOIRES) | 8019001113628 | 1
MJ13011015 | MJ130110/151 | Microflex 3 x PE-X T-koppeling 110x110x110/15,1 10B Sanitair | Microflex Raccord en T 3x PER 110x110x110/15,1 10 bar Sanitair | 1.212,26 | MICROFLEX (ACCESSOIRES) | 8019001140501 | 1
MJ1302523 | MJ13025/23 | Microflex 3x PE-X T-koppeling 25 x 25 x 25/2,3 6/16 bar CV | Microflex Raccord en T 3x PER 25 x 25 x 25/2,3 6/16B Chauffage central | 87,24 | MICROFLEX (ACCESSOIRES) | 5404025402767 | 1
MJ1302535 | MJ13025/35 | Microflex 3 x PE-X T-koppeling 25 x 25 x 25/3,5 10B Sanitair | Microflex Raccord en T 3x PER 25 x 25 x 25/3,5 10 bar Sanitair | 92,70 | MICROFLEX (ACCESSOIRES) | 8019001112263 | 1
MJ1303244 | MJ13032/44 | Microflex 3 x PE-X T-koppeling 32 x 32 x 32/4,4 10B Sanitair | Microflex Raccord en T 3x PER 32 x 32 x 32/4,4 10 bar Sanitair | 126,25 | MICROFLEX (ACCESSOIRES) | 8019001114410 | 1
MJ1304037 | MJ13040/37 | Microflex 3x PE-X T-koppeling 40 x 40 x 40/3,7 6/16 bar CV | Microflex Raccord en T 3x PER 40 x 40 x 40/3,7 6/16B Chauffage central | 194,13 | MICROFLEX (ACCESSOIRES) | 5404025402774 | 1
MJ1304055 | MJ13040/55 | Microflex 3 x PE-X T-koppeling 40 x 40 x 40/5,5 10B Sanitair | Microflex Raccord en T 3 x PER 40 x 40 x 40/5,5 10 bar Sanitair | 216,45 | MICROFLEX (ACCESSOIRES) | 5404025402781 | 1
MJ13050/46 | MJ13050/46 | Microflex 3x PE-X T-koppeling 50 x 50 x 50/4,6 6/16 bar CV | Microflex Raccord en T 3x PER 50 x 50 x 50/4,6 6/16B Chauffage central | 304,90 | MICROFLEX (ACCESSOIRES) | 5404025402798 | 1
MJ1305069 | MJ13050/69 | Microflex 3 x PE-X T-koppeling 50 x 50 x 50/6,9 10B Sanitair | Microflex Raccord en T 3 x PER 50 x 50 x 50/6,9 10 bar Sanitair | 308,62 | MICROFLEX (ACCESSOIRES) | 5404025402804 | 1
MJ1306358 | MJ13063/58 | Microflex 3x PE-X T-koppeling 63x 63x 63/5,8 6/16 bar CV | Microflex Raccord en T 3x PER 63 x 63 x 63/5,8 6/16B Chauffage central | 349,27 | MICROFLEX (ACCESSOIRES) | 5404025402811 | 1
MJ1306387 | MJ13063/87 | Microflex 3 x PE-X T-koppeling 63 x 63 x 63/8,7 10B Sanitair | Microflex Raccord en T 3 x PER 63 x 63 x 63/8,7 10 bar Sanitair | 354,33 | MICROFLEX (ACCESSOIRES) | 5404025402828 | 1
MJ13075/68 | MJ13075/68 | Microflex 3x PE-X T-koppeling 75 x 75 x 75/6,8 6/16B Sanit. | Microflex Raccord en T 3x PER 75 x 75 x 75/6,8 6/16 bar Sanitair | 468,60 | MICROFLEX (ACCESSOIRES) | 8019001121692 | 1
MJ13075103 | MJ13075/103 | Microflex 3 x PE-X T-koppeling 75x75x75/10,3 10B Sanitair | Microflex Raccord en T 3 x PER 75x75x75/10,3 10 bar Sanitair | 509,25 | MICROFLEX (ACCESSOIRES) | 8019001140518 | 1
MJ13090123 | MJ13090/123 | Microflex 3 x PE-X T-koppeling 90x90x90/12,3 10B Sanitair | Microflex Raccord en T 3x PER 90x90x90/12,3 10 bar Sanitair | 738,68 | MICROFLEX (ACCESSOIRES) | 8019001140525 | 1
MJ1309082 | MJ13090/82 | Microflex 3x PE-X T-koppeling 90 x 90 x 90/8,2 6/16 bar CV | Microflex Raccord en T 3x PER 90 x 90 x 90/8,2 6/16 bar Chauffage | 703,77 | MICROFLEX (ACCESSOIRES) | 8019001121715 | 1
MJ27011010 | MJ270110/10 | Microflex PE-X x PE-X Koppeling 110 x 110/10,0 6/16 bar CV | Microflex Raccord PER x PER 110 x 110/10 6/16 bar Chauffage central | 544,88 | MICROFLEX (ACCESSOIRES) | 8019001121722 | 1/2
MJ27011015 | MJ270110/151 | Microflex PE-X x PE-X Koppeling 110 x 110/15,1 10B Sanitair | Microflex Raccord PER x PER 110 x 110/15,1 10 bar Sanitair | 711,94 | MICROFLEX (ACCESSOIRES) | 8019001140532 | 1
MJ270125 | MJ270125/114 | Microflex PE-X x PE-X Koppeling 125 x 125/11,4 6/16 bar CV | Microflex Raccord PER x PER 125/125 x 11,4 Chauffage Central | 749,08 | MICROFLEX (ACCESSOIRES) | 8019001118906 | 1
MJ2702523 | MJ27025/23 | Microflex PE-X x PE-X Koppeling 25 x 25/2,3 6/16 bar CV | Microflex Raccord PER x PER 25 x 25/2,3 6/16 bar Chauffage central | 41,31 | MICROFLEX (ACCESSOIRES) | 8019001110412 | 1
MJ2702535 | MJ27025/35 | Microflex PE-X x PE-X Koppeling 25 x 25/3,5 10 bar Sanitair | Microflex Raccord PER x PER 25 x 25/3,5 10 bar Sanitair | 60,83 | MICROFLEX (ACCESSOIRES) | 8019001112294 | 1
MJ2703229 | MJ27032/29 | Microflex PE-X x PE-X Koppeling 32 x 32/2,9 6/16 bar CV | Microflex Raccord PER x PER 32 x 32/2,9 6/16 bar Chauffage central | 52,52 | MICROFLEX (ACCESSOIRES) | 8019001110658 | 1
MJ2703244 | MJ27032/44 | Microflex PE-X x PE-X Koppeling 32 x 32/4,4 10 bar Sanitair | Microflex Raccord PER x PER 32 x 32/4,4 10 bar Sanitair | 81,92 | MICROFLEX (ACCESSOIRES) | 8019001111327 | 1
MJ2704037 | MJ27040/37 | Microflex PE-X x PE-X Koppeling 40 x 40/3,7 6/16 bar CV | Microflex Raccord PER x PER 40 x 40/3,7 6/16 bar Chauffage central | 98,57 | MICROFLEX (ACCESSOIRES) | 8019001110313 | 1
MJ2704055 | MJ27040/55 | Microflex PE-X x PE-X Koppeling 40 x 40/5,5 10 bar Sanitair | Microflex Raccord PER x PER 40 x 40/5,5 10 bar Sanitair | 136,65 | MICROFLEX (ACCESSOIRES) | 8019001111334 | 1
MJ27050/69 | MJ27050/69 | Microflex PE-X x PE-X Koppeling 50 x 50/6,9 10 bar Sanitair | Microflex Raccord PER x PER 50 x 50/6,9 10 bar Sanitair | 198,01 | MICROFLEX (ACCESSOIRES) | 8019001111341 | 1
MJ2705046 | MJ27050/46 | Microflex PE-X x PE-X Koppeling 50 x 50/4,6 6/16 bar CV | Microflex Raccord PER x PER 50 x 50/4,6 6/16 bar Chauffage central | 121,31 | MICROFLEX (ACCESSOIRES) | 8019001109812 | 1
MJ2706358 | MJ27063/58 | Microflex PE-X x PE-X Koppeling 63 x 63/5,8 6/16 bar CV | Microflex Raccord PER x PER 63 x 63/5,8 6/16 bar Chauffage central | 169,44 | MICROFLEX (ACCESSOIRES) | 8019001085642 | 1
MJ2706387 | MJ27063/87 | Microflex PE-X x PE-X Koppeling 63 x 63/8,7 10 bar Sanitair | Microflex Raccord PER x PER 63 x 63/8,7 10 bar Sanitair | 261,85 | MICROFLEX (ACCESSOIRES) | 5404025402835 | 1
MJ27075103 | MJ27075/103 | Microflex PE-X x PE-X Koppeling 75 x 75/10,3 10 bar Sanitair | Microflex Raccord PER x PER 75 x 75/10,3 10 bar Sanitair | 303,55 | MICROFLEX (ACCESSOIRES) | 8019001140549 | 1
MJ2707568 | MJ27075/68 | Microflex PE-X x PE-X Koppeling 75 x 75/6,8 6/16 bar CV | Microflex Raccord PER x PER 75 x 75/6,8 6/16 bar Chauffage central | 278,64 | MICROFLEX (ACCESSOIRES) | 8019001084553 | 1
MJ27090123 | MJ27090/123 | Microflex PE-X x PE-X Koppeling 90 x 90/12,3 10 bar Sanitair | Microflex Raccord PER x PER 90 x 90/12,3 10 bar Sanitair | 465,51 | MICROFLEX (ACCESSOIRES) | 8019001140556 | 1
MJ2709082 | MJ27090/82 | Microflex PE-X x PE-X Koppeling 90 x 90/8,2 6/16 bar CV | Microflex Raccord PER x PER 90 x 90/8,2 6/16 bar Chauffage central | 399,76 | MICROFLEX (ACCESSOIRES) | 8019001110153 | 1
MJ34139012 | MJ341390/123 | Microflex PE-X Koppeling 3" x 90/12,3 10 bar Sanitair | Microflex Raccord droit PER 3" x 90/12,3 10 bar Sanitair | 194,00 | MICROFLEX (ACCESSOIRES) | 8019001111426 | 1
MJ9011010 | MJ90110/10 | Microflex PE-X x PE-X 90°-koppeling 110 x 110/10,0 6/16B CV | Microflex Raccord coudé 90° PER x PER 110 x 110/10 6/16B Chauff.Centr. | 670,80 | MICROFLEX (ACCESSOIRES) | 5404025402842 | 1
MJ90110151 | MJ90110/151 | Microflex PE-X x PE-X 90°-koppeling 110 x 110/15,1 10B SAN | Microflex Raccord coudé 90° PER x PER 110 x 110/15,1 10 bar Sanitair | 775,83 | MICROFLEX (ACCESSOIRES) | 8019001140563 | 1
MJ9012511 | MJ90125/114 | Microflex PE-X x PE-X 90°-koppeling 125 x 125/11,4 6/16B CV | Microflex Raccord coudé 90° PER x PER 125 x 125/11,4 6/16B Chauf.Centr | 854,86 | MICROFLEX (ACCESSOIRES) | 5404025402859 | 1
MJ902523 | MJ9025/23 | Microflex PE-X x PE-X 90°-koppeling 25 x 25/2,3 6/16 bar CV | Microflex Raccord coudé 90° PERxPER 25x25/2,3 6/16B Chauffage central | 59,14 | MICROFLEX (ACCESSOIRES) | 8019001112362 | 1
MJ902535 | MJ9025/35 | Microflex PE-X x PE-X 90°-koppeling 25 x 25/3,5 10B Sanitair | Microflex Raccord coudé 90° PER x PER 25 x 25/3,5 10 bar Sanitair | 62,80 | MICROFLEX (ACCESSOIRES) | 8019001112379 | 1
MJ903229 | MJ9032/29 | Microflex PE-X x PE-X 90°-koppeling 32 x 32/2,9 6/16 bar CV | Microflex Raccord coudé 90° PERxPER 32x32/2,9 6/16B Chauffage central | 88,33 | MICROFLEX (ACCESSOIRES) | 8019001111303 | 1
MJ903244 | MJ9032/44 | Microflex PE-X x PE-X 90°-koppeling 32 x 32/4,4 10B Sanitair | Microflex Raccord coudé 90° PER x PER 32 x 32/4,4 10 bar Sanitair | 86,51 | MICROFLEX (ACCESSOIRES) | 8019001111310 | 1
MJ9040/55 | MJ9040/55 | Microflex PE-X x PE-X 90°-koppeling 40 x 40/5,5 10B Sanitair | Microflex Raccord coudé 90° PER x PER 40 x 40/5,5 10 bar Sanitair | 145,61 | MICROFLEX (ACCESSOIRES) | 5404025402866 | 1
MJ904037 | MJ9040/37 | Microflex PE-X x PE-X 90°-koppeling 40 x 40/3,7 6/16 bar CV | Microflex Raccord coudé 90° PERxPER 40x40/3,7 6/16B Chauffage central | 145,11 | MICROFLEX (ACCESSOIRES) | 5404025402873 | 1
MJ9050/69 | MJ9050/69 | Microflex PE-X x PE-X 90°-koppeling 50 x 50/6,9 10B Sanitair | Microflex Raccord coudé 90° PER x PER 50 x 50/6,9 10 bar Sanitair | 211,83 | MICROFLEX (ACCESSOIRES) | 5404025402880 | 1
MJ905046 | MJ9050/46 | Microflex PE-X x PE-X 90°-koppeling 50 x 50/4,6 6/16 bar CV | Microflex Raccord coudé 90° PERxPER 50x50/4,6 6/16B Chauffage central | 209,34 | MICROFLEX (ACCESSOIRES) | 8019001112409 | 1
MJ9063/87 | MJ9063/87 | Microflex PE-X x PE-X 90°-koppeling 63 x 63/8,7 10B Sanitair | Microflex Raccord coudé 90° PER x PER 63 x 63/8,7 10 bar Sanitair | 279,80 | MICROFLEX (ACCESSOIRES) | 8019001114359 | 1
MJ906358 | MJ9063/58 | Microflex PE-X x PE-X 90°-koppeling 63 x 63/5,8 6/16 bar CV | Microflex Raccord coudé 90° PERxPER 63x63/5,8 6/16B Chauffage central | 272,49 | MICROFLEX (ACCESSOIRES) | 5404025402897 | 1
MJ9075/103 | MJ9075/103 | Microflex PE-X x PE-X 90°-koppeling 75x75/10,3 10B Sanitair | Microflex Raccord coudé 90° PER x PER 75x75/10,3 10 bar Sanitair | 354,89 | MICROFLEX (ACCESSOIRES) | 8019001140570 | 1
MJ907568 | MJ9075/68 | Microflex PE-X x PE-X 90°-koppeling 75 x 75/6,8 6/16 bar CV | Microflex Raccord coudé 90° PERxPER 75x75/6,8 6/16B Chauffage central | 458,16 | MICROFLEX (ACCESSOIRES) | 8019001112423 | 1
MJ9090/123 | MJ9090/123 | Microflex PE-X x PE-X 90°-koppeling 90x90/12,3 10B Sanitair | Microflex Raccord coudé 90° PER x PER 90x90/12,3 10 bar Sanitair | 511,69 | MICROFLEX (ACCESSOIRES) | 8019001140587 | 1
MJ909082 | MJ9090/82 | Microflex PE-X x PE-X 90°-koppeling 90 x 90/8,2 6/16 bar CV | Microflex Raccord coudé 90° PERxPER 90x90/8,2 6/16B Chauffage central | 490,62 | MICROFLEX (ACCESSOIRES) | 5404025402903 | 1
MK2000 | MK2000 | Microflex Krimpkap 63/20-75/25 | Microflex Manchon thermorétractable 63/20-75/25 | 47,15 | MICROFLEX (ACCESSOIRES) | 8019001114441 | 1
MK2100 | MK2100 | Microflex Krimpkap 75-90/32 | Microflex Manchon thermorétractable 75-90/32 | 56,92 | MICROFLEX (ACCESSOIRES) | 8019001110023 | 1
MK2200 | MK2200 | Microflex Krimpkap 110/27-125/48 | Microflex Manchon thermorétractable 110/27-125/48 | 58,16 | MICROFLEX (ACCESSOIRES) | 8019001110139 | 1
MK2340 | MK2340 | Microflex Krimpkap 160/32-40-50 | Microflex Manchon thermorétractable 160/32-40-50 | 80,14 | MICROFLEX (ACCESSOIRES) | 8019001085680 | 1
MK2400 | MK2400 | Microflex Krimpkap 125/63 | Microflex Manchon thermorétractable 125/63 | 72,90 | MICROFLEX (ACCESSOIRES) | 8019001110030 | 1
MK2500 | MK2500 | Microflex Krimpkap 160/63-160/90 | Microflex Manchon thermorétractable 160/63-160/90 | 85,09 | MICROFLEX (ACCESSOIRES) | 8019001085673 | 1
MK2600 | MK2600 | Microflex Krimpkap 200/75-200/110 | Microflex Manchon thermorétractable 200/75-200/110 | 86,89 | MICROFLEX (ACCESSOIRES) | 5404025401951 | 1
MK3250604 | MK3250-P604 | Microflex Krimpkap 125/25-20 32-25 | Microflex Manchon thermorétractable 125/25-20 32-25 | 133,69 | MICROFLEX (ACCESSOIRES) | 8019001080067 | 1
MK3280 | MK3280 | Microflex Krimpkap 125/32-32 | Microflex Manchon thermorétractable 125/32-32 | 209,93 | MICROFLEX (ACCESSOIRES) | 5404025401968 | 1
MK3350-01 | MK3350-01 | Microflex Krimpkap 160/2 x 25/32 | Microflex Manchon thermorétractable 160/2 x 25/32 | 179,77 | MICROFLEX (ACCESSOIRES) | 8019001110399 | 1
MK3350-02 | MK3350-02 | Microflex Krimpkap 160/2 x 40 | Microflex Manchon thermorétractable 160/2 x 40 | 199,30 | MICROFLEX (ACCESSOIRES) | 8019001110702 | 1
MK3350-03 | MK3350-03 | Microflex Krimpkap 160-200/2 x 50 | Microflex Manchon thermorétractable 160-200/2 x 50 | 217,15 | MICROFLEX (ACCESSOIRES) | 8019001110283 | 1
MK3350-05 | MK3350-05 | Microflex Krimpkap 200/2 x 63 | Microflex Manchon thermorétractable 200/2 x 63 | 220,51 | MICROFLEX (ACCESSOIRES) | 8019001109980 | 1
MK3360-01 | MK3360-01 | Microflex Krimpkap 160/50-25 | Microflex Manchon thermorétractable 160/50-25 | 244,31 | MICROFLEX (ACCESSOIRES) | 8019001112447 | 1
MM125 | MM125 | Microflex I-Isolatiekit 125 mm | Microflex Kit d'isolation I pout gaîne 125 mm | 99,94 | MICROFLEX (ACCESSOIRES) | 8019001112454 | 1
MM129075 | MM129075 | Microflex I-Isolatiekit 125/90/75 mm | Microflex Kit d'isolation I pout gaîne 125/90/75 mm | 262,59 | MICROFLEX (ACCESSOIRES) | 8019001110207 | 1
MM160 | MM160 | Microflex I-Isolatiekit 160 mm | Microflex Kit d'isolation I pout gaîne 160 mm | 121,33 | MICROFLEX (ACCESSOIRES) | 8019001084379 | 1
MM200 | MM200 | Microflex I-Isolatiekit 200 mm | Microflex Kit d'isolation I pout gaîne 200 mm | 149,22 | MICROFLEX (ACCESSOIRES) | 8019001112461 | 1
MM201612 | MM201612 | Microflex I-Isolatiekit 200/160/125 mm | Microflex Kit d'isolation I pour gaîne 200/160/125 mm | 307,14 | MICROFLEX (ACCESSOIRES) | 8019001110290 | 1
MM7590 | MM75/90 | Microflex I-Isolatiekit 75/90 mm | Microflex Kit d'isolation I pout gaîne 75/90 mm | 80,67 | MICROFLEX (ACCESSOIRES) | 8019001112478 | 1
MMDV125 | MMDV125 | Microflex MMDV Muurdoorvoer 125 mm | Microflex Traversée mur pour gaîne pipe 125 mm | 52,32 | MICROFLEX (ACCESSOIRES) | 8019001109898 | 1
MMDV160 | MMDV160 | Microflex MMDV Muurdoorvoer 160 mm | Microflex Traversée mur pour gaîne pipe 160 mm | 59,73 | MICROFLEX (ACCESSOIRES) | 8019001084386 | 1
MMDV200 | MMDV200 | Microflex MMDV Muurdoorvoer 200 mm | Microflex Traversée mur pour gaîne pipe 200 mm | 66,50 | MICROFLEX (ACCESSOIRES) | 8019001110436 | 1
MMDV75/90 | MMDV75/90 | Microflex MMDV Muurdoorvoer 75-90 mm | Microflex Traversée mur pour gaîne pipe 75-90 mm | 46,32 | MICROFLEX (ACCESSOIRES) | 8019001110504 | 1
MPP1301101 | MPP130110/10 | Microflex PP 3x PE T-koppeling 110/10,0 | Microflex Raccord Polypropylène en T 3 x PE 110/10,0 | 337,57 | MICROFLEX (ACCESSOIRES) | 8019001119064 | 1
MPP1303229 | MPP13032/29 | Microflex PP 3x PE T-koppeling 32/2,9 | Microflex Raccord Polypropylène en T 3 x PE 32/2,9 | 19,75 | MICROFLEX (ACCESSOIRES) | 8019001119071 | 1
MPP1304037 | MPP13040/37 | Microflex PP 3x PE T-koppeling 40/3,7 | Microflex Raccord Polypropylène en T 3 x PE 40/3,7 | 35,63 | MICROFLEX (ACCESSOIRES) | 8019001119088 | 1
MPP1305046 | MPP13050/46 | Microflex PP 3x PE T-koppeling 50/4,6 | Microflex Raccord Polypropylène en T 3 x PE 50/4,6 | 47,04 | MICROFLEX (ACCESSOIRES) | 8019001119095 | 1
MPP1306358 | MPP13063/58 | Microflex PP 3x PE T-koppeling 63/5,8 | Microflex Raccord Polypropylène en T 3 x PE 63/5,8 | 71,15 | MICROFLEX (ACCESSOIRES) | 8019001121821 | 1
MPP1307568 | MPP13075/68 | Microflex PP 3x PE T-koppeling 75/6,8 | Microflex Raccord Polypropylène en T 3 x PE 75/6,8 | 139,56 | MICROFLEX (ACCESSOIRES) | 8019001119118 | 1
MPP1309082 | MPP13090/82 | Microflex PP 3x PE T-koppeling 90/8,2 | Microflex Raccord Polypropylène en T 3 x PE 90/8,2 | 190,24 | MICROFLEX (ACCESSOIRES) | 8019001119125 | 1
MPP270110 | MPP270110/10 | Microflex PP PE x PE koppeling 110/10,0 | Microflex Raccord Polypropylène PE x PE 110/10,0 | 232,67 | MICROFLEX (ACCESSOIRES) | 8019001119132 | 1
MPP2703229 | MPP27032/29 | Microflex PP PE x PE koppeling 32 x 32/2,9 | Microflex Raccord Polypropylène PE x PE 32 x 32/2,9 | 14,36 | MICROFLEX (ACCESSOIRES) | 4019305349055 | 1
MPP2704037 | MPP27040/37 | Microflex PP PE x PE koppeling 40 x 40/3,7 | Microflex Raccord Polypropylène PE x PE 40 x 40/3,7 | 28,71 | MICROFLEX (ACCESSOIRES) | 8019001119156 | 1
MPP2705046 | MPP27050/46 | Microflex PP PE x PE koppeling 50 x 50/4,6 | Microflex Raccord Polypropylène PE x PE 50 x 50/4,6 | 37,76 | MICROFLEX (ACCESSOIRES) | 8019001121838 | 1
MPP270635 | MPP27063/58 | Microflex PP PE x PE koppeling 63 x 63/5,8 | Microflex Raccord Polypropylène PE x PE 63/5,8 | 54,84 | MICROFLEX (ACCESSOIRES) | 8019001121845 | 1
MPP270756 | MPP27075/68 | Microflex PP PE x PE koppeling 75 x 75/6,8 | Microflex Raccord Polypropylène PE x PE 75/6,8 | 83,87 | MICROFLEX (ACCESSOIRES) | 8019001113604 | 1
MPP270908 | MPP27090/82 | Microflex PP PE x PE koppeling 90 x 90/8,2 | Microflex Raccord Polypropylène PE x PE 90/8,2 | 107,30 | MICROFLEX (ACCESSOIRES) | 8019001119170 | 1
MPP341212 | MPP34121275/68 | Microflex PP Koppeling met buitendraad voor PE-buis 75/6,8 | Microflex Raccord Polypropylène filet mâle pour tube PE 75/6,8 | 53,97 | MICROFLEX (ACCESSOIRES) | 8019001119187 | 1
MPP341263 | MPP341263/58 | Microflex PP Koppeling met buitendraad voor PE-buis 63/5,8 | Microflex Raccord Polypropylène pour tube PE 63/5,8 | 30,01 | MICROFLEX (ACCESSOIRES) | 4019305762649 | 1
MPP341390 | MPP341390/82 | Microflex PP Koppeling met buitendraad voor PE-buis 90/8,2 | Microflex Raccord Polypropylène filet mâle pour tube PE 90/8,2 | 61,55 | MICROFLEX (ACCESSOIRES) | 8019001121852 | 1
MPP341411 | MPP3414110/10 | Microflex PP koppeling met buitendraad voor PE-buis 110/10 | Microflex Raccord Polypropylène filet mâle pour tube PE 110/10,0 | 155,35 | MICROFLEX (ACCESSOIRES) | 8019001121869 | 1
MPP341443 | MPP3414432/29 | Microflex PP Koppeling met buitendraad voor PE-buis 32/2,9 | Microflex Raccord Polypropylène filet mâle pour tube PE 32/2,9 | 8,01 | MICROFLEX (ACCESSOIRES) | 4019305349130 | 1
MPP341544 | MPP3415440/37 | Microflex PP Koppeling met buitendraad voor PE-buis 40/3,7 | Microflex Raccord Polypropylène filet mâle pour tube PE 40/3,7 | 17,78 | MICROFLEX (ACCESSOIRES) | 8019001119217 | 1
MPP341645 | MPP3416450/46 | Microflex PP Koppeling met buitendraad voor PE-buis 50/4,6 | Microflex Raccord Polypropylène filet mâle pour tube PE 50/4,6 | 19,35 | MICROFLEX (ACCESSOIRES) | 8019001121883 | 1
MPP9011010 | MPP90110/10 | Microflex PP PE x PE 90°-bochtstuk 110/10,0 | Microflex Raccord Polypropylène coudé 90° pour tube PE 110/10,0 | 261,67 | MICROFLEX (ACCESSOIRES) | 8019001119224 | 1
MPP903229 | MPP9032/29 | Microflex PP PE x PE 90°-bochtstuk 32/2,9 | Microflex Raccord Polypropylène coudé 90° pour tube PE 32/2,9 | 12,80 | MICROFLEX (ACCESSOIRES) | 4019305349314 | 1
MPP904037 | MPP9040/37 | Microflex PP PE x PE 90°-bochtstuk 40/3,7 | Microflex Raccord Polypropylène coudé 90° pour tube PE 40/3,7 | 26,12 | MICROFLEX (ACCESSOIRES) | 8019001121906 | 1
MPP905046 | MPP9050/46 | Microflex PP PE x PE 90°-bochtstuk 50/4,6 | Microflex Raccord Polypropylène coudé 90° pour tube PE 50/4,6 | 37,76 | MICROFLEX (ACCESSOIRES) | 8019001119231 | 1
MPP9063/58 | MPP9063/58 | Microflex PP PE x PE 90°-bochtstuk 63/5,8 | Microflex Raccord Polypropylène coudé 90° pour tube PE 63/5,8 | 49,31 | MICROFLEX (ACCESSOIRES) | 8019001121913 | 1
MPP907568 | MPP9075/68 | Microflex PP PE x PE 90°-bochtstuk 75/6,8 | Microflex Raccord Polypropylène coudé 90° pour tube PE 75/6,8 | 84,08 | MICROFLEX (ACCESSOIRES) | 8019001121920 | 1
MPP909082 | MPP9090/82 | Microflex PP PE x PE 90°-bochtstuk 90/8,2 | Microflex Raccord Polypropylène coudé 90° pour tube PE 90/8,2 | 154,63 | MICROFLEX (ACCESSOIRES) | 8019001119255 | 1
MQ12525CE | MQ12525C3225E | Microflex HP 125/2 x 25 CV + 1 x 32 E + 1 x 25 E | Microflex HP 125/2 x 25 CH + 1 x 32 E + 1 x 25 E | 63,59 | MICROFLEX | 8019001155918 | 1
MQ12532CE | MQ12532C3225E | Microflex HP 125/2 x 32 CV + 1 x 32 E + 1 x 25 E | Microflex HP 125/2 x 32 CH + 1 x 32 E + 1 x 25 E | 70,17 | MICROFLEX | 8019001155925 | 1
MQ1602525 | MQ16025C2520S | Microflex QUADRO 160/2x25/2,3 CV +1x25/3,5 SAN +1x20/2,8 SAN | Microflex QUADRO 160/2x25/2,3 CV-CC +1x25/3,5 SAN +1x20/2,8 SAN | 122,34 | MICROFLEX | 8019001114137 | 1
MQ1603225 | MQ16032C2520S | Microflex QUADRO 160/2x32/2,9 CV +1x25/3,5 SAN +1x20/2,8 SAN | Microflex QUADRO 160/2x32/2,9 CV-CC +1x25/3,5 SAN +1x20/2,8 SAN | 131,31 | MICROFLEX | 8019001114045 | 1
MQ1603232 | MQ16032C3225S | Microflex QUADRO 160/2x32/2,9 CV +1x32/4,4 SAN +1x25/3,5 SAN | Microflex QUADRO 160/2x32/2,9 CV-CC +1x32/4,4 SAN +1x25/3,5 SAN | 144,48 | MICROFLEX | 8019001113963 | 1
MQ16032CE | MQ16032C3225E | Microflex HP 160/2 x 32 CV + 1 x 32 E + 1 x 25 E | Microflex HP 160/2 x 32 CH + 1 x 32 E + 1 x 25 E | 84,21 | MICROFLEX | 8019001155932 | 1
MQ16040CE | MQ16040C32E | Microflex HP 160/2 x 40 CV + 2 x 32 E | Microflex HP 160/2 x 40 CH + 2 x 32 E | 103,86 | MICROFLEX | 8019001155987 | 1
MQ20040C43 | MQ20040C4032S | Microflex QUADRO 200/2x40/3,7 CV +1x40/5,5 SAN +1x32/4,4 SAN | Microflex QUADRO 200/2x40/3,7 Chauffage + 1x40/5,5 SAN + 1x32/4,4 SAN | 170,33 | MICROFLEX | 8019001113598 | 1
MQ20050C40 | MQ20050C40E | Microflex HP 200/2 x 50 CV + 2 x 40 E | Microflex HP 200/2 x 50 CH + 2 x 40 E MQ20050C40E | 144,71 | MICROFLEX | 8019001163241 | 1
MQSET12525 | MQSET12525 | Microflex KIT HP Aansluitset voor MQ12525CE | Microflex KIT HP Set de raccordement pour MQ12525CE | 212,55 | MICROFLEX (ACCESSOIRES) | 5404025403863 | 1
MQSET12532 | MQSET12532 | Microflex KIT HP Aansluitset voor MQ12532CE | Microflex KIT HP Set de raccordement pour MQ12532CE | 290,40 | MICROFLEX (ACCESSOIRES) | 5404025403870 | 1
MQSET16032 | MQSET16032 | Microflex KIT HP Aansluitset voor MQ16032CE | Microflex KIT HP Set de raccordement pour MQ16032CE | 338,06 | MICROFLEX (ACCESSOIRES) | 5404025403887 | 1
MQSET16040 | MQSET16040 | Microflex KIT HP Aansluitset voor MQ16040CE | Microflex KIT HP Set de raccordement pour MQ16040CE | 525,25 | MICROFLEX (ACCESSOIRES) | 5404025403894 | 1
MQSET20050 | MQSET20050 | Microflex KIT HP Aansluitset voor MQ20050CE | Microflex KIT HP Set de raccordement pour MQ20050CE | 649,12 | MICROFLEX (ACCESSOIRES) | 5404025405256 | 1
MR24116075 | MR24116075 | Microflex Reductie voor T-isolatiekit 160 naar 75/90 | Microflex Réduction pour transition de 160 à 75/90 | 121,20 | MICROFLEX (ACCESSOIRES) | 8019001112485 | 1
MS12540 | MS12540 | Microflex Stofkap 125/40 | Microflex Pare-poussière 125/40 | 15,89 | MICROFLEX (ACCESSOIRES) | 8019001112492 | 1
MS12550 | MS12550 | Microflex Stofkap 125/50 | Microflex Pare-poussière 125/50 | 15,89 | MICROFLEX (ACCESSOIRES) | 8019001110184 | 1
MS12563 | MS12563 | Microflex Stofkap 125/63 | Microflex Pare-poussière 125/63 | 15,89 | MICROFLEX (ACCESSOIRES) | 8019001112508 | 1
MS16040 | MS16040 | Microflex Stofkap 160/40 | Microflex Pare-poussière 160/40 | 15,89 | MICROFLEX (ACCESSOIRES) | 8019001112515 | 1
MS16050 | MS16050 | Microflex Stofkap 160/50 | Microflex Pare-poussière 160/50 | 15,89 | MICROFLEX (ACCESSOIRES) | 8019001110481 | 1
MS16063 | MS16063 | Microflex Stofkap 160/63 | Microflex Pare-poussière 160/63 | 15,89 | MICROFLEX (ACCESSOIRES) | 8019001089015 | 1
MS16075 | MS16075 | Microflex Stofkap 160/75 | Microflex Pare-poussière 160/75 | 15,89 | MICROFLEX (ACCESSOIRES) | 8019001084423 | 1
MS16090 | MS16090 | Microflex Stofkap 160/90 | Microflex Pare-poussière 160/90 | 15,89 | MICROFLEX (ACCESSOIRES) | 8019001110450 | 1
MS200110 | MS200110 | Microflex Stofkap 200/110 | Microflex Pare-poussière 200/110 | 15,89 | MICROFLEX (ACCESSOIRES) | 8019001110177 | 1
MS200125 | MS200125 | Microflex Stofkap 200/125 | Microflex Pare-poussière 200/125 | 15,89 | MICROFLEX (ACCESSOIRES) | 8019001111419 | 1
MS20075 | MS20075 | Microflex Stofkap 200/75 | Microflex Pare-poussière 200/75 | 15,89 | MICROFLEX (ACCESSOIRES) | 8019001089022 | 1
MS20090 | MS20090 | Microflex Stofkap 200/90 | Microflex Pare-poussière 200/90 | 15,89 | MICROFLEX (ACCESSOIRES) | 8019001112522 | 1
MS7525 | MS7525 | Microflex Stofkap 75/25 | Microflex Pare-poussière 75/25 | 15,89 | MICROFLEX (ACCESSOIRES) | 8019001084430 | 1
MS7532 | MS7532 | Microflex Stofkap 75/32 | Microflex Pare-poussière 75/32 | 15,89 | MICROFLEX (ACCESSOIRES) | 8019001110665 | 1
MS9032 | MS9032 | Microflex Stofkap 90/32 | Microflex Pare-poussière 90/32 | 15,89 | MICROFLEX (ACCESSOIRES) | 8019001112539 | 1
MS9040 | MS9040 | Microflex Stofkap 90/40 | Microflex Pare-poussière 90/40 | 15,89 | MICROFLEX (ACCESSOIRES) | 8019001084447 | 1
MSD12525 | MSD12525 | Microflex Stofkap 125/2 x 25 | Microflex Pare-poussière 125/2 x 25 | 15,89 | MICROFLEX (ACCESSOIRES) | 8019001112553 | 1
MSD1252520 | MSD1252520 | Microflex Stofkap 125/1 x 25/1 x 20 | Microflex Pare-poussière 125/1 x 25/1 x 20 | 15,89 | MICROFLEX (ACCESSOIRES) | 8019001112560 | 1
MSD1252532 | MSD125253225 | Microflex Stofkap 125 x 25 x 32 x 25 | Microflex Pare-poussière 125 x 25 x 32 x 25 | Op aanvraag | MICROFLEX (ACCESSOIRES)
MSD12532 | MSD12532 | Microflex Stofkap 125/2 x 32 | Microflex Pare-poussière 125/2 x 32 | 15,89 | MICROFLEX (ACCESSOIRES) | 8019001085697 | 1
MSD1253232 | MSD125323225 | Microflex Stofkap 125 x 32 x 32 x 25 | Microflex Pare-poussière 125 x 32 x 32 x 25 | Op aanvraag | MICROFLEX (ACCESSOIRES)
MSD16025 | MSD16025 | Microflex Stofkap 160/2 x 25 | Microflex Pare-poussière 160/2 x 25 | 15,89 | MICROFLEX (ACCESSOIRES) | 8019001084393 | 1
MSD16032 | MSD16032 | Microflex Stofkap 160/2 x 32 | Microflex Pare-poussière 160/2 x 32 | 15,89 | MICROFLEX (ACCESSOIRES) | 8019001084409 | 1
MSD1603225 | MSD1603225 | Microflex Stofkap 160/1 x 32/1 x 25 | Microflex Pare-poussière 160/1 x 32/1 x 25 | 15,89 | MICROFLEX (ACCESSOIRES) | 8019001112607 | 1
MSD1603232 | MSD160323225 | Microflex Stofkap 160 x 32 x 32 x 25 | Microflex Pare-poussière 160 x 32 x 32 x 25 | Op aanvraag | MICROFLEX (ACCESSOIRES)
MSD16040 | MSD16040 | Microflex Stofkap 160/2 x 40 | Microflex Pare-poussière 160/2 x 40 | 15,89 | MICROFLEX (ACCESSOIRES) | 8019001110191 | 1
MSD16050 | MSD16050 | Microflex Stofkap 160/2 x 50 | Microflex Pare-poussière 160/2 x 50 | 15,89 | MICROFLEX (ACCESSOIRES) | 8019001112621 | 1
MSD20040 | MSD20040 | Microflex Stofkap 200/2 x 40 | Microflex Pare-poussière 200/2 x 40 | 15,89 | MICROFLEX (ACCESSOIRES) | 8019001146787 | 1
MSD20050 | MSD20050 | Microflex Stofkap 200/2 x 50 | Microflex Pare-poussière 200/2 x 50 | 15,89 | MICROFLEX (ACCESSOIRES) | 8019001089008 | 1
MSD20063 | MSD20063 | Microflex Stofkap 200/2 x 63 | Microflex Pare-poussière 200/2 x 63 | 15,89 | MICROFLEX (ACCESSOIRES) | 8019001112645 | 1
MSQ1252532 | MSQ125253225 | Microflex Stofkap 125/2x25 + 1x32 + 1x25 | Microflex Pare-poussiere 125/2x25 + 1x32 + 1x25 | 15,89 | MICROFLEX (ACCESSOIRES) | 8019001156533 | 1
MSQ1253232 | MSQ125323225 | Microflex Stofkap 125/2x32 + 1x32 + 1x25 | Microflex Pare-poussiere 125/2x32 + 1x32 + 1x25 | 15,89 | MICROFLEX (ACCESSOIRES) | 8019001156540 | 1
MSQ160252 | MSQ160252520 | Microflex Stofkap 160/2x25 CV + 1x25 SAN + 1x20 SAN | Microflex Pare-poussière 160/2x25 CV-CC + 1x25 SAN + 1x20 SAN | 15,89 | MICROFLEX (ACCESSOIRES) | 8019001112652 | 1
MSQ160322 | MSQ160322520 | Microflex Stofkap 160/2x32 CV + 1x25 SAN + 1x20 SAN | Microflex Pare-poussière 160/2x32 CV-CC + 1x25 SAN + 1x20 SAN | 15,89 | MICROFLEX (ACCESSOIRES) | 8019001112669 | 1
MSQ160323 | MSQ160323225 | Microflex Stofkap 160/2x32 CV + 1x32 SAN + 1x25 SAN | Microflex Pare-poussière 160/2x32 CV-CC + 1x32 SAN + 1x25 SAN | 15,89 | MICROFLEX (ACCESSOIRES) | 8019001112676 | 1
MSQ1604032 | MSQ1604032 | Microflex Stofkap 160/2x40 + 2x32 | Microflex Pare-poussiere 160/2x40 + 2x32 | 15,89 | MICROFLEX (ACCESSOIRES) | 8019001156557 | 1
MSQ2004040 | MSQ200404032 | Microflex Stofkap 200/3x40 + 1x32 | Microflex Pare-poussière 200/3x40 + 1x32 | 15,89 | MICROFLEX (ACCESSOIRES) | 8019001122415 | 1
MSQ2005040 | MSQ200504040 | Microflex Stofkap 200/2x50 + 2x40 | Microflex Pare-poussière 200/2x50 + 2x40 | 15,89 | MICROFLEX (ACCESSOIRES) | 8019001163258 | 1
MT129075 | MT129075 | Microflex T-Isolatiekit 125/90/75 mm | Microflex Kit d'isolation T 125/90/75 mm | 349,78 | MICROFLEX (ACCESSOIRES) | 8019001110122 | 1
MT201612 | MT201612 | Microflex T-Isolatiekit 200/160/125 mm | Microflex Kit d'isolation T 200/160/125 mm | 371,29 | MICROFLEX (ACCESSOIRES) | 8019001112690 | 1
MTRB | MTRB | Microflex Signalisatie blauw "Opgepast:Waterleiding+tracing" | Microflex Signalisation bleu "Attention: Conduite d'eau avec tracing" | 123,85 | MICROFLEX (ACCESSOIRES) | 8019001119316 | 1
MTRW | MTRW | Microflex Signalisatie rood "Opgepast: Waterleiding" | Microflex Bande signalisation rouge "Attention: Conduite d'eau" | 114,93 | MICROFLEX (ACCESSOIRES) | 8019001084454 | 1
MV12550PE | MV12550PE | Microflex COOL UNO PN16 125/50 x 4,6 - 10W/m Verwarm.kabel | Microflex COOL UNO PN16 125/50 x 4,6 - 10W/m Chauffage Câble | 65,71 | MICROFLEX COOL | 8019001113857 | 1
MV12563PE | MV12563PE | Microflex COOL UNO PN16 125/63 x 5,8 - 10W/m Verwarm.kabel | Microflex COOL UNO PN16 125/63 x 5,8 - 10W/m Chauffage Câble | 70,24 | MICROFLEX COOL | 8019001113727 | 1
MV16075PE | MV16075PE | Microflex COOL UNO PN16 160/75 x 6,8 - 10W/m Verwarm.kabel | Microflex COOL UNO PN16 160/75 x 6,8 - 10W/m Chauffage Câble | 83,92 | MICROFLEX COOL | 8019001113871 | 1
MV16090PE | MV16090PE | Microflex COOL UNO PN16 160/90 x 8,2 - 10W/m Verwarm.kabel | Microflex COOL UNO PN16 160/90 x 8,2 - 10W/m Chauffage Câble | 89,68 | MICROFLEX COOL | 8019001113819 | 1
MV200110PE | MV200110PE | Microflex COOL UNO PN16 200/110 x 10 - 10W/m Verwarm.kabel | Microflex COOL UNO PN16 200/110 x 10 - 10W/m Chauffage Câble | 130,95 | MICROFLEX COOL | 8019001113734 | 1
MV200125P | MV200125PE | Microflex COOL UNO PN16 200/125 x 11,4 - 10W/m Verwarm.kabel | Microflex COOL UNO PN16 200/125 x 11,4 - 10W/m Chauffage Câble | 141,94 | MICROFLEX COOL | 8019001113536 | 1
MV7532PE | MV7532PE | Microflex COOL UNO PN16 75/32 x 2,9 - 10W/m Verwarm.kabel | Microflex COOL UNO PN16 75/32 x 2,9 - 10W/m Chauffage Câble | 53,34 | MICROFLEX COOL | 8019001114182 | 1
MV9040PE | MV9040PE | Microflex COOL UNO PN16 90/40 x 3,7 - 10W/m Verwarm.kabel | Microflex COOL UNO PN16 90/40 x 3,7 - 10W/m Chauffage Câble | 62,86 | MICROFLEX COOL | 8019001113673 | 1
MVBOX | MVBOX | Microflex COOL UNO Aftakdoos PVC | Microflex COOL UNO Boîtier de connexion PVC | 18,38 | MICROFLEX (ACCESSOIRES) | 8019001112706 | 1
MVKITGR10W | MVKITGR10W | Microflex set met isolerende krimpkousen | Microflex Kit de gaînes rétractables | 68,04 | MICROFLEX (ACCESSOIRES) | 8019001088889 | 1
MVKITM10W | MVKITM10W | Microflex 1 x MVBOX + 2 x MVKITGR | Microflex 1 x MVBOX + 2 x MVKITGR | 154,41 | MICROFLEX (ACCESSOIRES) | 8019001063428 | 1
MVKITT10W | MVKITT10W | Microflex 1 x MVBOX + 3 x MVKITGR (T) | Microflex 1 x MVBOX + 3 x MVKITGR (T) | 222,43 | MICROFLEX (ACCESSOIRES) | 8019001088865 | 1
MVTH | MVTH | Microflex COOL UNO Omgevingsthermostaat | Microflex COOL UNO Thermostat d'ambience | 279,44 | MICROFLEX (ACCESSOIRES) | 8019001112720 | 1
PAP-001 | PAP-001 | Isolatieschaal voor iDROSET PAP-S015 | Coquille d'isolation pour iDROSET PAP-S015 | 40,56 | B | 8019001152757 | 1
PAP-002 | PAP-002 | Isolatieschaal voor iDROSET PAP-S020 | Coquille d'isolation pour iDROSET PAP-S020 | 40,56 | B | 8019001152764 | 1
PAP-003 | PAP-003 | Isolatieschaal voor iDROSET PAP-M025 | Coquille d'isolation pour iDROSET PAP-M025 | 40,56 | B | 8019001152771 | 1
PAP-004 | PAP-004 | Isolatieschaal voor iDROSET PAPS015FFG,PAPS020FFG&PAPM025FFG | Coquille d'isolation pour iDROSET PAPS015FFG, PAPS020FFG & PAPM025FFG | 40,56 | B | 8019001152788 | 1
PAP-005 | PAP-005 | Isolatieschaal voor iDROSET PAPXL050 | Coquille d'isolation pour iDROSET PAPXL050 & PAPXL050FFG | 67,58 | B | 8019001153266 | 1
PAP-006 | PAP-006 | Isolatieschaal voor iDROSET PAP-L032 & PAP-L040 | Coquille d'isolation pour iDROSET PAP-L032 & PAP-L040 | 67,58 | B | 8019001153273 | 1
PAP-L032 | PAP-L032 | iDROSET CF Statisch balanceervent. 1"1/4 250-6000L/u 14 Kvs | iDROSET CF Vanne d'équilibrage Statique 1"1/4 250-6.000L/h PN16 14Kvs | 231,48 | B | 8019001146510 | 1
PAP-L040 | PAP-L040 | iDROSET CF Statisch balanceervent. 1"1/2 250-6000L/u 14 Kvs | iDROSET CF Vanne d'équilibrage Statique 1"1/2 250-6.000L/h PN16 14Kvs | 266,26 | B | 8019001146527 | 1
PAP-M025 | PAP-M025 | iDROSET CF Statisch balanceervent.1" 50-1600L/u PN16 4,4 Kvs | iDROSET CF Vanne d'équilibrage Statique 1" 50-1.600L/h PN16 4,4Kvs | 119,40 | B | 8019001146299 | 1
PAP-S015 | PAP-S015 | iDROSET CF Statisch balanceervent.1/2" 35-700L/u PN16 1,7Kvs | iDROSET CF Vanne d'équilibrage Statique 1/2" 35-700L/h PN16 1,7Kvs | 105,33 | B | 8019001146336 | 1
PAP-S020 | PAP-S020 | iDROSET CF Statisch balanceervent.3/4" 35-700L/u PN16 1,7Kvs | iDROSET CF Vanne d'équilibrage Statique 3/4" 35-700L/h PN16 1,7Kvs | 112,35 | B | 8019001146343 | 1
PAPL032FFG | PAPL032FFG | iDROSET CF Statisch balanceervent.F/F 1"1/4 250-6000L/u14Kvs | iDROSET CF Vanne d'équilibrage Statique F 1"1/4 250-6.000L/h 14Kvs | 257,19 | B | 8019001150012 | 1
PAPL040FFG | PAPL040FFG | iDROSET CF Statisch balanceervent.F 1"1/2 250-6000L/u 14 Kvs | iDROSET CF Vanne d'équilibrage Statique F 1"1/2 250-6.000L/h 14Kvs | 280,29 | B | 8019001150029 | 1
PAPM025FFG | PAPM025FFG | iDROSET CF Statisch balanceervent. F/F 1" 50-1600L/u 4,4Kvs | iDROSET CF Vanne d'équilibrage Statique F 1" 50-1.600L/h 4,4Kvs | 132,65 | B | 8019001148316 | 1
PAPS015FFG | PAPS015FFG | iDROSET CF Statisch balanceervent. F/F 1/2" 35-700L/u 1,7Kvs | iDROSET CF Vanne d'équilibrage Statique F 1/2" 35-700L/h 1,7Kvs | 117,04 | B | 8019001148330 | 1
PAPS020FFG | PAPS020FFG | iDROSET CF Statisch balanceervent. F/F 3/4" 35-700L/u 1,7Kvs | iDROSET CF Vanne d'équilibrage Statique F 3/4" 35-700L/h 1,7Kvs | 124,85 | B | 8019001148323 | 1
PAPXL050 | PAPXL050 | iDROSET CF Statisch balanceervent. 2" 400-10.000L/u 25 Kvs | iDROSET CF Vanne d'équilibrage Statique 2" 400-10.000L/h PN16 25Kvs | 343,33 | B | 8019001146534 | 1
PAPXL050FF | PAPXL050FF | iDROSET CF Statisch balanceervent.F/F 2" 400-10.000L/u 25Kvs | iDROSET CF Vanne d'équilibrage Statique F 2" 400-10.000L/h 25Kvs | 381,47 | B | 8019001150036 | 1
S0002134 | S0002134 | OneFlow Aansluitset 3/4" voor OFTWH-R & OFTWH 22-38L/min | OneFlow Set de connexion 3/4" pour OFTWH-R & OFTWH 22-38L/min | 147,93 | ONEFLOW | 7438257984959 | 1
S0002148 | S0002148 | OneFlow OF110-1 4L/min F 1/2" BSP | OneFlow OF110-1 4L/min F 1/2" BSP | 292,13 | ONEFLOW | 5404025400329 | 1
S0002161 | S0002161 | OneFlow TAC-media voor OF110-1 4L/min - Cartridge | OneFlow TAC-cartouche pour OF110-1 4L/min | 105,67 | ONEFLOW | 0098268361230 | 1
S0002182EU | S0002182EU | OneFlow OFTWH 38L/min F 3/4" BSP | OneFlow OFTWH 38L/min F 3/4" BSP | 776,91 | ONEFLOW | 8019001153082 | 1
S0002183EU | S0002183EU | OneFlow TAC-patroon voor OFTWH 38L/min | OneFlow TAC-cartouche pour OFTWH 38L/min | 384,11 | ONEFLOW | 8019001154119 | 1
S0002188EU | S0002188EU | OneFlow OFTWH-R 23L/min F 3/4" BSP | OneFlow OFTWH-R 23L/min F 3/4" BSP | 582,99 | ONEFLOW | 8019001153099 | 1
S0002189EU | S0002189EU | OneFlow TAC-patroon voor OFTWH-R 23L/min | OneFlow TAC-cartouche pour OFTWH-R 23L/min | 259,80 | ONEFLOW | 8019001154126 | 1
SD1253225 | MSD1253225 | Microflex Stofkap 125/1 x 32/1 x 25 | Microflex Pare-poussière 125/1 x 32/1 x 25 | 15,89 | MICROFLEX (ACCESSOIRES) | 8019001110405 | 1
SD1604025 | MSD1604025 | Microflex Stofkap 160/1 x 40/1 x 25 | Microflex Pare-poussière 160/1 x 40/1 x 25 | 15,89 | MICROFLEX (ACCESSOIRES) | 8019001112614 | 1
SD1605025 | MSD1605025 | Microflex Stofkap 160/1 x 50/1 x 25 | Microflex Pare-poussière 160/1 x 50/1 x 25 | 15,89 | MICROFLEX (ACCESSOIRES) | 8019001084416 | 1
SD1605032 | MSD1605032 | Microflex Stofkap 160/1 x 50/1 x 32 | Microflex Pare-poussière 160/1 x 50/1 x 32 | 15,89 | MICROFLEX (ACCESSOIRES) | 8019001112638 | 1
SDDF050W | SDDF050W | Evenwichtsfles Multifunctioneel SDDF DN50 12,50 m³/u | Bouteille à séparation Multifonctionnel SDDF DN50 12,50 m³/u | 2.998,79 | FLOWBOX-POMPMODULES | 8717811065785
SDDF065W | SDDF065W | Evenwichtsfles Multifunctioneel SDDF DN65 20 m³/u | Bouteille à séparation Multifonctionnel SDDF DN65 20 m³/u | 3.467,44 | FLOWBOX-POMPMODULES | 8717811065792
SDDF080W | SDDF080W | Evenwichtsfles Multifunctioneel SDDF DN80 27 m³/u | Bouteille à séparation Multifonctionnel SDDF DN80 27 m³/u | 4.695,71 | FLOWBOX-POMPMODULES | 8717811065808
SDDF100W | SDDF100W | Evenwichtsfles Multifunctioneel SDDF DN100 47 m³/u | Bouteille à séparation Multifonctionnel SDDF DN100 47 m³/u | 5.207,13 | FLOWBOX-POMPMODULES | 8717811065853
SDDF125W | SDDF125W | Evenwichtsfles Multifunctioneel SDDF DN125 72 m³/u | Bouteille à séparation Multifonctionnel SDDF DN125 72 m³/u | 8.674,57 | FLOWBOX-POMPMODULES | 8717811062814
SDDF150W | SDDF150W | Evenwichtsfles Multifunctioneel SDDF DN150 108 m³/u | Bouteille à séparation Multifonctionnel SDDF DN150 108 m³/u | 9.263,43 | FLOWBOX-POMPMODULES | 8717811065860
SDDF200W | SDDF200W | Evenwichtsfles Multifunctioneel SDDF DN200 180 m³/u | Bouteille à séparation Multifonctionnel SDDF DN200 180 m³/u | 14.710,64 | FLOWBOX-POMPMODULES | 8717811065877
SDDF250W | SDDF250W | Evenwichtsfles Multifunctioneel SDDF DN250 288 m³/u | Bouteille à séparation Multifonctionnel SDDF DN250 288 m³/u | 40.349,45 | FLOWBOX-POMPMODULES | 8717811065884
SDDF300W | SDDF300W | Evenwichtsfles Multifunctioneel SDDF DN300 405 m³/u | Bouteille à séparation Multifonctionnel SDDF DN300 405 m³/u | 46.266,78 | FLOWBOX-POMPMODULES | 8717811065891
SS0002182 | SS0002182 | OneFlow OFTWH 38L/min F 3/4" BSP RVS | OneFlow OFTWH 38L/min F 3/4" BSP INOX | 776,91 | ONEFLOW | 8019001169601 | 1
SS0002183 | SS0002183 | OneFlow TAC-patroon voor OFTWH 38L/min RVS | OneFlow cartouche TAC pour OFTWH 38L/min INOX | 384,11 | ONEFLOW | 8019001169618 | 1
SS0002188 | SS0002188 | OneFlow OFTWH-R 23L/min F 3/4" BSP RVS | OneFlow OFTWH-R 23L/min F 3/4" BSP INOX | 582,99 | ONEFLOW | 8019001169625 | 1
SS0002189 | SS0002189 | OneFlow TAC-patroon voor OFTWH-R 23L/min RVS | OneFlow cartouche TAC pour OFTWH-R 23L/min INOX | 259,80 | ONEFLOW | 8019001169632 | 1
T120700 | T120700 | Bevestigingskit Regelknop voor Ultramix Blauw | Kit de fixation pour manettes Ultramix Bleu | 30,44 | MENGKRANEN | 3390430034254 | 1
T120705 | T120705 | Regelknop voor Ultramix Blauw 10/50°C | Bouton de contrôle pour Ultramix Bleu 10/50°C | 47,03 | MENGKRANEN | 3390430030492 | 1
T120706 | T120706 | Regelknop voor Ultramix Blauw 30/70°C | Bouton de contrôle pour Ultramix Bleu 30/70°C | 47,03 | MENGKRANEN | 3390430030508 | 1
T120708 | T120708 | Regelknop voor Ultramix Wit 1-9 | Manette pour Ultramix Blanche 1-9 | 47,03 | MENGKRANEN | 3390430030737 | 1
T120709 | T120709 | Regelknop voor Ultramix Wit naakt | Manette pour Ultramix Blanche nue | 42,93 | MENGKRANEN |  | 1
T70065 | T70065 | Mengventiel Thermostatisch Groot debiet T70 DN65 10-360L/min | Mitigeur Thermostatique Débit grand T70 DN65 10-360L/min | 6.527,41 | MENGKRANEN | 3390430014966 | 1
T70080 | T70080 | Mengventiel Thermostatisch Groot debiet T70 DN80 12-700L/min | Mitigeur Thermostatique Débit grand T70 DN80 12-700L/min | 7.662,50 | MENGKRANEN | 3390430014980 | 1
T70100 | T70100 | Mengventiel Thermostatisch Groot debiet T70 DN100 14-1200L/m | Mitigeur Thermostatique Grands débits à brides T70 DN100 14-1200L/min | 9.264,86 | MENGKRANEN | 3390430015000 | 1
TB108250 | TB108250 | Beschermingskap voor Ultramix Type TX91 & TX92 | Capot de protection pour Ultramix Type TX91 & TX92 | 28,80 | MENGKRANEN | 3390430017059 | 1
TB108350 | TB108350 | Beschermingskap voor Ultramix Type TX93 | Capot de protection pour Ultramix Type TX93 | 32,69 | MENGKRANEN | 3660770777075 | 1
TB108450 | TB108450 | Beschermingskap voor Ultramix Type TX94 | Capot de protection pour Ultramix Type TX94 | 45,60 | MENGKRANEN | 3390430017233 | 1
TB108550 | TB108550 | Beschermingskap voor Ultramix Type TX95 | Capot de protection pour Ultramix Type TX95 | 55,64 | MENGKRANEN | 3390430017288 | 1
TB108650 | TB108650 | Beschermingskap voor Ultramix Type TX96 | Capot de protection pour Ultramix Type TX96 | 68,13 | MENGKRANEN | 3390430017332 | 1
TB120002 | TB120002 | Onderhoudskit voor Patroon Ultramix TX1/ TX2/TX13070/TX23070 | Kit d'entretien pour Cartouche Ultramix Type TX1, TX2, TX137 & TX237 | 75,31 | MENGKRANEN | 3390430032472 | 1
TB120003 | TB120003 | Onderhoudskit voor Patronen Ultramix Type TX3 & TX33070 | Kit de maintenance pour cartouche Ultramix Type TX3 & TX3370 | 101,31 | MENGKRANEN | 3390430032465 | 1
TB120004 | TB120004 | Onderhoudskit voor Patronen Ultramix Type TX4 & TX43070 | Kit de maintenance pour cartouche Ultramix Type TX4 & TX43070 | 139,34 | MENGKRANEN | 3390430032489 | 1
TB120005 | TB120005 | Onderhoudskit voor Patronen Ultramix Type TX5 & TX53070 | Kit d'entretien pour Cartouche Ultramix Type TX5 & TX537 | 172,31 | MENGKRANEN | 3390430032496 | 1
TB120006 | TB120006 | Onderhoudskit voor Patronen Ultramix Type TX6 & TX63070 | Kit de maintenance pour cartouche Ultramix Type TX6 & TX63070 | 199,80 | MENGKRANEN | 3390430032502 | 1
TB120007 | TB120007 | Beveiligingskit HP vr Ultramix & model 9000 Type TX91 & TX92 | Kit de protection HP pour Ultramix & modèle 9000 Type TX91 & TX92 | 484,02 | MENGKRANEN | 3390430032212 | 1
TB120008 | TB120008 | Beveiligingskit HP voor Ultramix & model 9000 Type TX93 | Kit de protection HP pour Ultramix & modèle 9000 Type TX93 | 534,93 | MENGKRANEN | 3390430032229 | 1
TB120009 | TB120009 | Beveiligingskit HP voor Ultramix & model 9000 Type TX94 | Kit de protection HP pour Ultramix & modèle 9000 Type TX94 | 333,35 | MENGKRANEN | 3390430032236 | 1
TB120010 | TB120010 | Beveiligingskit HP voor Ultramix & model 9000 Type TX95 | Kit de protection HP pour Ultramix & modèle 9000 Type TX95 | 665,98 | MENGKRANEN | 3390430032243 | 1
TB120011 | TB120011 | Beveiligingskit HP voor Ultramix & model 9000 Type TX96 | Kit de protection HP pour Ultramix & modèle 9000 Type TX96 | 808,66 | MENGKRANEN |  | 1
TB120014 | TB120014 | Patroonverwijderaar voor TCP6M2 en TCP7 | Extracteur de cartouche pour TCP6M2 et TCP7 | 19,63 | MENGKRANEN | 3390430036197 | 1
TCP7 | TCP7 | Vervangpatroon TCP7 voor TL117 & T9 | Cartouche TCP7 pour TL117 & T9 | 265,32 | MENGKRANEN | 3390430030553 | 1
TCP704 | TCP704 | Vervangpatroon voor T9 serie 04 | Cartouche de rechange pour T9 série 04 | 257,60 | MENGKRANEN | 3390430032410 | 1
TCP748 | TCP748 | Vervangpatroon voor T9 serie 48 | Cartouche de rechange pour T9 série 48 | 284,50 | MENGKRANEN | 3390430032427 | 1
TKR12 | TKR12 | Spoelkit voor Ultramix Type TX91 & TX92 | Kit de rinçage pour Ultramix Type TX91 & TX92 | 63,39 | MENGKRANEN |  | 1
TKR3 | TKR3 | Spoelkit voor Ultramix Type TX93 | Kit de rinçage pour Ultramix Type TX93 | 86,16 | MENGKRANEN | 3390430032731 | 1
TKR4 | TKR4 | Spoelkit voor Ultramix Type TX94 | Kit de rinçage pour Ultramix Type TX94 | 118,41 | MENGKRANEN | 3390430032748 | 1
TKR5 | TKR5 | Spoelkit voor Ultramix Type TX95 | Kit de rinçage pour Ultramix Type TX95 | 146,47 | MENGKRANEN | 3390430032755 | 1
TKR6 | TKR6 | Spoelkit voor Ultramix Type TX96 | Kit de rinçage pour Ultramix Type TX96 | 169,89 | MENGKRANEN | 3390430032717 | 1
TL117 | TL117 | Mengkraan Thermostatisch Vergrendelbaar TL 117 F/F/F 1/2" | Mitigeur Thermostatique Verrouillable TL 117 F/F/F 1/2" | 592,59 | MENGKRANEN | 3390430029748 | 1
TX13070 | TX13070 | Vervangpatroon voor Ultramix TX91 E37/E3070/C37/C3070/CHP | Cartouche de rechange pour Ultramix TX91 E37/E3070/C37/C3070/CHP | 343,83 | MENGKRANEN | 3390430035770 | 1
TX1E37ECAR | TX1E37ECAR | Vervangpatroon voor E-kit&E-Ultramix M 3/4" 20x27 3-56L/min | Cartouche de rechange pour E-kit&E-Ultramix M 3/4" 20x27 3-56L/min | 329,49 | MENGKRANEN | 3390430043737 | 1
TX1E37EKV3 | TX1E37EKV3 | Upgrade geïnstalleerde Ultramix M 3/4 5-56L/m V3 | Upgrade Ultramix installé M 3/4 5-56L/m V3 | 1.414,47 | MENGKRANEN | 3390430050728 | 1
TX1FNC | TX1FNC | Vervangpatroon voor Ultramix TX91 FNC | Cartouche de rechange pour Ultramix TX91 FNC | 351,19 | MENGKRANEN | 3390430032618 | 1
TX1OMDA | TX1OMDA | Vervangpatroon voor Ultramix TX91 OMDA | Cartouche de rechange pour Ultramix TX91 OMDA | 343,83 | MENGKRANEN | 3390430030645 | 1
TX1REN | TX1REN | Vervangpatroon voor Ultramix TX91 E/C/CHP | Cartouche pour Ultramix TX91 E/C/CHP | 343,83 | MENGKRANEN | 3390430034117 | 1
TX2 | TX2 | Vervangpatroon voor Ultramix TX92 E/C/CHP | Cartouche pour Ultramix TX92 E/C/CHP | 411,34 | MENGKRANEN | 3390430028840 | 1
TX23070 | TX23070 | Vervangpatroon voor Ultramix TX92 E37/E3070/C37/C3070/CHP | Cartouche de rechange pour Ultramix TX92 E37/E3070/C37/C3070/CHP | 411,34 | MENGKRANEN | 3390430035787 | 1
TX2E37ECAR | TX2E37ECAR | Vervangpatroon voor E-Kit&E-Ultramix M 3/4" 20x27 3-80L/min | Cartouche de rechange pour E-Kit&E-Ultramix M 3/4" 20x27 3-80L/min | Op aanvraag | MENGKRANEN | 3390430043744 | 1
TX2E37EKV3 | TX2E37EKV3 | Upgrade geïnstalleerde Ultramix M3/4 5-80l/m V3 | Upgrade Ultramix installé M3/4 5-80l/m V3 | 1.753,49 | MENGKRANEN | 3390430050735 | 1
TX2FNC | TX2FNC | Vervangpatroon voor Ultramix TX92 FNC | Cartouche de rechange pour Ultramix TX92 FNC | 411,34 | MENGKRANEN | 3390430029922 | 1
TX2OMDA | TX2OMDA | Vervangpatroon voor Ultramix TX92 OMDA | Cartouche de rechange pour Ultramix TX92 OMDA | 454,77 | MENGKRANEN | 3390430029281 | 1
TX3 | TX3 | Vervangpatroon voor Ultramix TX93 E/C/CHP | Cartouche pour Ultramix TX93 E/C/CHP | 488,33 | MENGKRANEN | 3390430029854 | 1
TX33070 | TX33070 | Vervangpatroon voor Ultramix TX93 E37/E3070/C37/C3070/CHP | Cartouche de rechange pour Ultramix TX93 E37/E3070/C37/C3070/CHP | 506,94 | MENGKRANEN | 3390430035794 | 1
TX3E37ECAR | TX3E37ECAR | Vervangpatroon voor E-kit&E-Ultramix M 1" 26x34 3-120L/min | Cartouche de rechange pour E-kit&E-Ultramix M 1" 26x34 3-120L/min | 529,33 | MENGKRANEN | 3390430043799 | 1
TX3E37EKV3 | TX3E37EKV3 | Upgrade geïnstalleerde Ultramix M 1" 26x34 5-120l/m V3 | Upgrade Ultramix installé M 1" 26x34 5-120l/m V3 | 493,00 | MENGKRANEN | 3390430050742 | 1
TX3FNC | TX3FNC | Vervangpatroon voor Ultramix TX93 FNC | Cartouche de rechange pour Ultramix TX93 FNC | 564,20 | MENGKRANEN | 3390430030034 | 1
TX3OMDA | TX3OMDA | Vervangpatroon voor Ultramix TX93 OMDA | Cartouche de rechange pour Ultramix TX93 OMDA | 488,33 | MENGKRANEN | 3390430030164 | 1
TX4 | TX4 | Vervangpatroon voor Ultramix TX94 E/C/CHP | Cartouche pour Ultramix TX94 E/C/CHP | 624,84 | MENGKRANEN | 3390430030607 | 1
TX43070 | TX43070 | Vervangpatroon voor Ultramix TX94 E37/E3070/C37/C3070/CHP | Cartouche pour Ultramix TX94 E37/E3070/C37/C3070/CHP | 623,39 | MENGKRANEN | 3390430035800 | 1
TX4E37ECAR | TX4E37ECAR | Vervangpatroon voor E-Kit&E-Ultramix M 1"1/4 33x42 5-175L/m | Cartouche de rechange pour E-Kit&E-Ultramix M 1"1/4 33x42 5-175L/min | Op aanvraag | MENGKRANEN | 3390430043829 | 1
TX4E37EKV3 | TX4E37EKV3 | Upgrade geïnstalleerde Ultramix M 1"1/4 5-175l/m V3 | E-Kit Mise à niveau Ultramix installé M 1"1/4 5-175l/m V3 | 2.836,94 | MENGKRANEN | 3390430050759 | 1
TX4FNC | TX4FNC | Vervangpatroon voor Ultramix TX94 FNC | Cartouche de rechange pour Ultramix TX94 FNC | 840,48 | MENGKRANEN | 3390430031598 | 1
TX5 | TX5 | Vervangpatroon voor Ultramix TX95 E/C/CHP | Cartouche pour Ultramix TX95 E/C/CHP | 923,78 | MENGKRANEN | 3390430030614 | 1
TX53070 | TX53070 | Vervangpatroon voor Ultramix TX95 E37/E3070/C37/C3070/CHP | Cartouche pour Ultramix TX95 E37/E3070/C37/C3070/CHP | 1.101,00 | MENGKRANEN | 3390430035817 | 1
TX5E37ECAR | TX5E37ECAR | Vervangpatroon voor E-Kit&E-Ultramix M 1"1/2 40x49 5-260L/m | Cartouche de rechange pour E-Kit&E-Ultramix M 1"1/2 40x49 5-260L/min | Op aanvraag | MENGKRANEN | 3390430043850 | 1
TX5E37EKV3 | TX5E37EKV3 | Upgrade geïnstalleerde Ultramix M 1"1/2 5-260l/m V3 | Upgrade Ultramix installé M 1"1/2 5-260l/m V3 | 3.519,05 | MENGKRANEN | 3390430050766 | 1
TX5FNC | TX5FNC | Vervangpatroon voor Ultramix TX95 FNC | Cartouche de rechange pour Ultramix TX95 FNC | 1.086,21 | MENGKRANEN |  | 1
TX6 | TX6 | Vervangpatroon voor Ultramix TX96 E/C/CHP | Cartouche pour Ultramix TX96 E/C/CHP | 1.104,07 | MENGKRANEN | 3390430029533 | 1
TX63070 | TX63070 | Vervangpatroon voor Ultramix TX96 E37/E3070/C37/C3070/CHP | Cartouche pour Ultramix TX96 E37/E3070/C37/C3070/CHP | 1.251,60 | MENGKRANEN | 3390430035824 | 1
TX6E37ECAR | TX6E37ECAR | Vervangpatroon voor E-Kit&E-Ultramix M 2" 50x60 6-400L/min | Cartouche de rechange pour E-Kit&E-Ultramix M 2" 50x60 6-400L/min | Op aanvraag | MENGKRANEN | 3390430043881 | 1
TX6E37EKV3 | TX6E37EKV3 | Upgrade geïnstalleerde Ultramix M 2" 8-400l/m V3 | Upgrade Ultramix installé M 2" 8-400l/m V3 | 4.024,66 | MENGKRANEN | 3390430050773 | 1
TX6FNC | TX6FNC | Vervangpatroon voor Ultramix TX96 FNC | Cartouche de rechange pour Ultramix TX96 FNC | 1.255,95 | MENGKRANEN |  | 1
TX91C | TX91C | Mengventiel Thermostatisch Ultramix M 3/4" 3-56L/min Chroom | Mitigeur Thermostatique Ultramix M 3/4" 3-56L/min Chrome | 1.056,92 | MENGKRANEN | 3390430029779 | 1
TX91C3070 | TX91C3070 | Mengventiel Thermostat.Ultramix M 3/4" 3-56L/m Chroom 30-70° | Mitigeur Thermostatique Ultramix M 3/4" 3-56L/min Chrome 30-70°C | 1.056,92 | MENGKRANEN | 3390430035909 | 1
TX91CHP | TX91CHP | Mengventiel Thermostatisch Ultramix HP M 3/4" 3-56L/min | Mitigeur Thermostatique Ultramix HP M 3/4" 3-56L/min | 1.547,68 | MENGKRANEN | 3390430101154 | 1
TX91E | TX91E | Mengventiel Thermostatisch Ultramix M 3/4" 3-56L/min Epoxy | Mitigeur Thermostatique Ultramix M 3/4" 3-56L/min Epoxy | 861,26 | MENGKRANEN | 3390430029786 | 1
TX91E3070 | TX91E3070 | Mengventiel Thermostat. Ultramix M 3/4" 3-56L/m Epoxy 30-70° | Mitigeur Thermostatique Ultramix M 3/4" 3-56L/min Epoxy 30-70°C | 861,26 | MENGKRANEN | 3390430035893 | 1
TX91E37EL3 | TX91E37EL3 | Mengventiel E-Ultramix Thermost.progr. V3 M3/4" 20x27 5-56L | Mitigeur E-Ultramix Thermostatique Programmable V3 M3/4" 20x27 5-56L | 1.898,24 | MENGKRANEN | 3390430050780 | 1
TX91FNC | TX91FNC | Mengventiel Thermostatisch Ultramix FNC M 3/4" 3-56L/m Koud | Mitigeur Thermostatique Ultramix FNC M 3/4" 3-56L/min Froid | 1.362,46 | MENGKRANEN | 3390430029724 | 1
TX91OMDA | TX91OMDA | Mengventiel Thermostatisch Ultramix OMDA M 3/4" 3-56L/m Zee | Mitigeur Thermostatique Ultramix OMDA M 3/4" 3-56L/m Eau de mer | 1.354,25 | MENGKRANEN | 3390430029717 | 1
TX92C | TX92C | Mengventiel Thermostatisch Ultramix M 3/4" 3-80L/min Chroom | Mitigeur Thermostatique Ultramix M 3/4" 3-80L/min Chrome | 1.613,71 | MENGKRANEN | 3390430029236 | 1
TX92C3070 | TX92C3070 | Mengventiel Thermostat.Ultramix M 3/4" 3-80L/m Chroom 30-70° | Mitigeur Thermostatique Ultramix M 3/4" 3-80L/min Chrome 30-70°C | 1.613,71 | MENGKRANEN | 3390430035923 | 1
TX92CHP | TX92CHP | Mengventiel Thermostatisch Ultramix HP M 3/4" 3-80L/min | Mitigeur Thermostatique Ultramix HP M 3/4" 3-80L/min | 2.183,16 | MENGKRANEN |  | 1
TX92E | TX92E | Mengventiel Thermostatisch Ultramix M 3/4" 3-80L/min Epoxy | Mitigeur Thermostatique Ultramix M 3/4" 3-80L/min Epoxy | 1.290,35 | MENGKRANEN | 3390430029243 | 1
TX92E3070 | TX92E3070 | Mengventiel Thermostat. Ultramix M 3/4" 3-80L/m Epoxy 30-70° | Mitigeur Thermostatique Ultramix M 3/4" 3-80L/min Epoxy 30-70°C | 1.290,35 | MENGKRANEN | 3390430035916 | 1
TX92E37EL3 | TX92E37EL3 | Mengventiel E-Ultramix Thermost.progr. V3 M3/4" 20x27 5-80L | Mitigeur E-Ultramix Thermostatique Programmable V3 M3/4" 20x27 5-80L | 2.319,44 | MENGKRANEN | 3390430050797 | 1
TX92FNC | TX92FNC | Mengventiel Thermostatisch Ultramix FNC M 3/4" 3-80L/m Koud | Mitigeur Thermostatique Ultramix FNC M 3/4" 3-80L/min Froid | 1.874,80 | MENGKRANEN | 3390430029250 | 1
TX92OMDA | TX92OMDA | Mengventiel Thermostatisch Ultramix OMDA M 3/4" 3-80L/m Zee | Mitigeur Thermostatique Ultramix OMDA M 3/4" 3-80L/m Eau de mer | 1.889,92 | MENGKRANEN | 3390430029212 | 1
TX93C | TX93C | Mengventiel Thermostatisch Ultramix M 1" 3-120L/min Chroom | Mitigeur Thermostatique Ultramix M 1" 3-120L/min Chrome | 2.238,08 | MENGKRANEN | 3390430029762 | 1
TX93C3070 | TX93C3070 | Mengventiel Thermostat. Ultramix M 1" 3-120L/m Chroom 30-70° | Mitigeur Thermostatique Ultramix M 1" 3-120L/min Chrome 30-70°C | 2.238,08 | MENGKRANEN | 3390430035947 | 1
TX93CHP | TX93CHP | Mengventiel Thermostatisch Ultramix HP M/M/M 1" 3-120L/min | Mitigeur Thermostatique Ultramix HP M/M/M 1" 3-120L/min | 2.965,52 | MENGKRANEN | 3390430041771 | 1
TX93E | TX93E | Mengventiel Thermostatisch Ultramix M 1" 3-120L/min Epoxy | Mitigeur Thermostatique Ultramix M 1" 3-120L/min Epoxy | 1.885,54 | MENGKRANEN | 3390430029755 | 1
TX93E3070 | TX93E3070 | Mengventiel Thermostat. Ultramix M 1" 3-120L/m Epoxy 30-70° | Mitigeur Thermostatique Ultramix M 1" 3-120L/min Epoxy 30-70° | 1.885,54 | MENGKRANEN | 3390430035930 | 1
TX93E37EL3 | TX93E37EL3 | Mengventiel E-Ultramix Thermost.progr V3 M1" 26x34 5-120L | Mitigeur E-Ultramix Thermostatique Programmable V3 M1" 26x34 5-120L | 2.839,73 | MENGKRANEN | 3390430050803 | 1
TX93FNC | TX93FNC | Mengventiel Thermostatisch Ultramix FNC M 1" 3-120L/min Koud | Mitigeur Thermostatique Ultramix FNC M 1" 3-120L/min Eau froide | 2.613,07 | MENGKRANEN | 3390430029847 | 1
TX93OMDA | TX93OMDA | Mengventiel Thermostatisch Ultramix OMDA M 1" 3-120L/min Zee | Mitigeur Thermostatique Ultramix OMDA M 1" 3-120L/min Eau de mer | 2.520,96 | MENGKRANEN | 3390430031567 | 1
TX94C | TX94C | Mengventiel Thermostatisch Ultramix M 1"1/4 5-175L/m Chroom | Mitigeur Thermostatique Ultramix M 1"1/4 5-175L/min Chrome | 2.909,36 | MENGKRANEN | 3390430030577 | 1
TX94C3070 | TX94C3070 | Mengventiel Thermost.Ultramix M 1"1/4 5-175L/m Chroom 30-70° | Mitigeur Thermostatique Ultramix M 1"1/4 5-175L/m Chrome 30-70°C | 2.827,44 | MENGKRANEN | 3390430035954 | 1
TX94CHP | TX94CHP | Mengventiel Thermostatisch Ultramix HP M 1"1/4 5-175L/m | Mitigeur Thermostatique Ultramix HP M 1"1/4 5-175L/m | 4.094,00 | MENGKRANEN |  | 1
TX94E | TX94E | Mengventiel Thermostatisch Ultramix M 1"1/4 5-175L/min Epoxy | Mitigeur Thermostatique Ultramix M 1"1/4 5-175L/min Epoxy | 2.565,21 | MENGKRANEN | 3390430030560 | 1
TX94E3070 | TX94E3070 | Mengventiel Thermost.Ultramix M 1"1/4 5-175L/m Epoxy 30-70° | Mitigeur Thermostatique Ultramix M 1"1/4 5-175L/min Epoxy 30-70° | 2.565,21 | MENGKRANEN | 3390430035961 | 1
TX94E37EL3 | TX94E37EL3 | Mengventiel E-UltramixThermost.progr.V3 M1"1/4 33x42 5-175l | Mitigeur E-Ultramix Thermost. Programmable V3 M1"1/4 5-175 l/m | 3.578,06 | MENGKRANEN | 3390430050810 | 1
TX94FNC | TX94FNC | Mengventiel Thermostatisch Ultramix FNC M 1"1/4 175L/m Koud | Mitigeur Thermostatique Ultramix FNC M 1"1/4 175L/m Eau froide | 3.698,91 | MENGKRANEN | 3390430031314 | 1
TX95C | TX95C | Mengventiel Thermostatisch Ultramix M 1"1/2 5-260L/m Chroom | Mitigeur Thermostatique Ultramix M 1"1/2 5-260L/m Chrome | 3.434,57 | MENGKRANEN | 3390430030591 | 1
TX95C3070 | TX95C3070 | Mengventiel Thermost.Ultramix M 1"1/2 5-260L/m Chroom 30-70° | Mitigeur Thermostatique Ultramix M 1"1/2 5-260L/m Chrome 30-70°C | 3.863,37 | MENGKRANEN |  | 1
TX95CHP | TX95CHP | Mengventiel Thermostatisch Ultramix HP M 1"1/2 5-260L/m | Mitigeur Thermostatique Ultramix HP M 1"1/2 5-260L/m | 5.243,39 | MENGKRANEN |  | 1
TX95E | TX95E | Mengventiel Thermostatisch Ultramix M 1"1/2 5-260L/min Epoxy | Mitigeur Thermostatique Ultramix M 1"1/2 5-260L/min Epoxy | 2.985,50 | MENGKRANEN | 3390430030584 | 1
TX95E3070 | TX95E3070 | Mengventiel Thermost.Ultramix M 1"1/2 5-260L/m Epoxy 30-70° | Mitigeur Thermostatique Ultramix M 1"1/2 5-260L/min Epoxy 30-70° | 2.985,50 | MENGKRANEN | 3390430035985 | 1
TX95E37EL3 | TX95E37EL3 | Mengventiel E-Ultramix Thermost.progr V3 M1"1/2 40x49 8x260l | Mitigeur E-Ultramix Thermost. Programmable V3 M1"1/2 40x49 260l/m | 4.217,40 | MENGKRANEN | 3390430050827 | 1
TX95FNC | TX95FNC | Mengventiel Thermostatisch Ultramix FNC M 1"1/2 260L/m Koud | Mitigeur Thermostatique Ultramix FNC M 1"1/2 260L/m Eau froide | 4.473,16 | MENGKRANEN | 3390430031253 | 1
TX96C | TX96C | Mengventiel Thermostatisch Ultramix M 2" 6-400L/min Chroom | Mitigeur Thermostatique Ultramix M 2" 6-400L/min Chrome | 4.101,13 | MENGKRANEN | 3390430029458 | 1
TX96C3070 | TX96C3070 | Mengventiel Thermostat. Ultramix M 2" 6-400L/m Chroom 30-70° | Mitigeur Thermostatique Ultramix M 2" 6-400L/min Chrome 30-70°C | 4.677,35 | MENGKRANEN | 3390430035992 | 1
TX96CHP | TX96CHP | Mengventiel Thermostatisch Ultramix HP M 2" 6-400L/min | Mitigeur Thermostatique Ultramix HP M 2" 6-400L/min | 5.689,47 | MENGKRANEN |  | 1
TX96E | TX96E | Mengventiel Thermostatisch Ultramix M 2" 6-400L/min Epoxy | Mitigeur Thermostatique Ultramix M 2" 6-400L/min Epoxy | 3.658,12 | MENGKRANEN | 3390430029472 | 1
TX96E3070 | TX96E3070 | Mengventiel Thermostat. Ultramix M 2" 6-400L/m Epoxy 30-70° | Mitigeur Thermostatique Ultramix M 2" 6-400L/min Epoxy 30-70° | 3.658,12 | MENGKRANEN | 3390430036005 | 1
TX96E37EL3 | TX96E37EL3 | Mengventiel E-Ultramix Thermost.progr.V3 M2 50x60 8- 400l/m | Mitigeur E-Ultramix Thermostatique Programmable V3 M2 50x60 8- 400l/m | 4.737,74 | MENGKRANEN | 3390430050834 | 1
TX96FNC | TX96FNC | Mengventiel Thermostatisch Ultramix FNC M 2" 6-400L/min Koud | Mitigeur Thermostatique Ultramix FNC M 2" 6-400L/min Eau froide | 5.594,69 | MENGKRANEN | 3390430029830 | 1
VW1302 | VW1302 | Microflex T-stuk F/F/F 2" | Microflex Pièce Te F/F/F 2" | 49,06 | MICROFLEX (ACCESSOIRES) | 8019001110429 | 1
VW130212 | VW130212 | Microflex T-stuk F/F/F 2"1/2 | Microflex Pièce Te F/F/F 2"1/2 | 131,82 | MICROFLEX (ACCESSOIRES) | 8019001109966 | 1
VW1303 | VW1303 | Microflex T-stuk F/F/F 3" | Microflex Pièce Te F/F/F 3" | 156,83 | MICROFLEX (ACCESSOIRES) | 8019001113710 | 1
VW13034 | VW13034 | Microflex T-stuk F/F/F 3/4" | Microflex Pièce Te F/F/F 3/4" | 13,69 | MICROFLEX (ACCESSOIRES) | 8019001110733 | 1
VW1304 | VW1304 | Microflex T-stuk F/F/F 4" | Microflex Pièce Te F/F/F 4" | 363,06 | MICROFLEX (ACCESSOIRES) | 8019001112799 | 1
VW13044 | VW13044 | Microflex T-stuk F/F/F 1" | Microflex Pièce Te F/F/F 1" | 14,88 | MICROFLEX (ACCESSOIRES) | 8019001110498 | 1
VW13054 | VW13054 | Microflex T-stuk F/F/F 1"1/4 | Microflex Pièce Te F/F/F 1"1/4 | 24,69 | MICROFLEX (ACCESSOIRES) | 8019001112805 | 1
VW13064 | VW13064 | Microflex T-stuk F/F/F 1"1/2 | Microflex Pièce Te F/F/F 1"1/2 | 38,08 | MICROFLEX (ACCESSOIRES) | 8019001110542 | 1
VW2412122 | VW2412122 | Microflex Reductie MxF 2"1/2-2" | Microflex Réduction MxF 2"1/2-2" | 69,32 | MICROFLEX (ACCESSOIRES) | 8019001109911 | 1
VW24121254 | VW24121254 | Microflex Reductie MxF 2"1/2-1"1/4 | Microflex Réduction MxF 2"1/2-1"1/4 | 115,53 | MICROFLEX (ACCESSOIRES) | 8019001114724 | 1
VW24121264 | VW24121264 | Microflex Reductie MxF 2"1/2-1"1/2 | Microflex Réduction MxF 2"1/2-1"1/2 | 80,90 | MICROFLEX (ACCESSOIRES) | 8019001112812 | 1
VW241234 | VW241234 | Microflex Reductie MxF 2"-3/4" | Microflex Réduction MxF 2"-3/4" | 41,17 | MICROFLEX (ACCESSOIRES) | 4019305171205 | 1
VW241244 | VW241244 | Microflex Reductie MxF 2"-1" | Microflex Réduction MxF 2"-1" | 32,94 | MICROFLEX (ACCESSOIRES) | 4019305171212 | 1
VW241254 | VW241254 | Microflex Reductie MxF 2"-1"1/4 | Microflex Réduction MxF 2"-1"1/4 | 26,78 | MICROFLEX (ACCESSOIRES) | 4019305171229 | 1
VW241264 | VW241264 | Microflex Reductie MxF 2"-1"1/2 | Microflex Réduction MxF 2"-1"1/2 | 26,78 | MICROFLEX (ACCESSOIRES) | 4019305171236 | 1
VW24132 | VW24132 | Microflex Reductie MxF 3"-2" | Microflex Réduction MxF 3"-2" | 157,48 | MICROFLEX (ACCESSOIRES) | 8019001112836 | 1
VW2413212 | VW2413212 | Microflex Reductie MxF 3"- 2"1/2 | Microflex Réduction MxF 3"- 2"1/2 | 102,35 | MICROFLEX (ACCESSOIRES) | 8019001112843 | 1
VW241344 | VW241344 | Microflex Reductie MxF 3"-1" | Microflex Réduction MxF 3"-1" | 224,94 | MICROFLEX (ACCESSOIRES) | 8019001122088 | 1
VW241354 | VW241354 | Microflex Reductie MxF 3"-1"1/4 | Microflex Réduction MxF 3"-1"1/4 | 229,89 | MICROFLEX (ACCESSOIRES) | 8019001112850 | 1
VW241364 | VW241364 | Microflex Reductie MxF 3"-1"1/2 | Microflex Réduction MxF 3"-1"1/2 | 226,32 | MICROFLEX (ACCESSOIRES) | 8019001130335 | 1
VW24142 | VW24142 | Microflex Reductie MxF 4"-2" | Microflex Réduction MxF 4"-2" | 295,31 | MICROFLEX (ACCESSOIRES) | 8019001112867 | 1
VW2414212 | VW2414212 | Microflex Reductie MxF 4"-2"1/2 | Microflex Réduction MxF 4"-2"1/2 | 284,15 | MICROFLEX (ACCESSOIRES) | 8019001130342 | 1
VW24143 | VW24143 | Microflex Reductie MxF 4"-3" | Microflex Réduction MxF 4"-3" | 198,44 | MICROFLEX (ACCESSOIRES) | 8019001112874 | 1
VW2414434 | VW2414434 | Microflex Reductie MxF 1"-3/4" | Microflex Réduction MxF 1"-3/4" | 7,39 | MICROFLEX (ACCESSOIRES) | 4019305348690 | 1
VW2415434 | VW2415434 | Microflex Reductie MxF 1"1/4-3/4" | Microflex Réduction MxF 1"1/4-3/4" | 13,69 | MICROFLEX (ACCESSOIRES) | 4019305171199 | 1
VW2415444 | VW2415444 | Microflex Reductie MxF 1"1/4-1" | Microflex Réduction MxF 1"1/4-1" | 10,54 | MICROFLEX (ACCESSOIRES) | 4019305348706 | 1
VW2416434 | VW2416434 | Microflex Reductie MxF 1"1/2-3/4" | Microflex Réduction MxF 1"1/2-3/4" | 34,34 | MICROFLEX (ACCESSOIRES) | 4019305168731 | 1
VW2416444 | VW2416444 | Microflex Reductie MxF 1"1/2-1" | Microflex Réduction MxF 1"1/2-1" | 17,20 | MICROFLEX (ACCESSOIRES) | 4019305000383 | 1
VW2416454 | VW2416454 | Microflex Reductie MxF 1"1/2-1"1/4 | Microflex Réduction MxF 1"1/2-1"1/4 | 15,62 | MICROFLEX (ACCESSOIRES) | 4019305348713 | 1
VW2702 | VW2702 | Microflex Mof/Draadsok F/F 2" | Microflex Manchon F/F 2" | 32,29 | MICROFLEX (ACCESSOIRES) | 8019001112898 | 1
VW270212 | VW270212 | Microflex Mof/Draadsok F/F 2"1/2 | Microflex Manchon F/F 2"1/2 | 51,93 | MICROFLEX (ACCESSOIRES) | 8019001112904 | 1
VW2703 | VW2703 | Microflex Mof/Draadsok F/F 3" | Microflex Manchon F/F 3" | 77,59 | MICROFLEX (ACCESSOIRES) | 8019001112911 | 1
VW27034 | VW27034 | Microflex Mof/Draadsok F/F 3/4" | Microflex Manchon F/F 3/4" | 10,46 | MICROFLEX (ACCESSOIRES) | 8019001110818 | 1
VW2704 | VW2704 | Microflex Mof/Draadsok F/F 4" | Microflex Manchon F/F 4" | 145,80 | MICROFLEX (ACCESSOIRES) | 8019001112928 | 1
VW27044 | VW27044 | Microflex Mof/Draadsok F/F 1" | Microflex Manchon F/F 1" | 9,52 | MICROFLEX (ACCESSOIRES) | 8019001110467 | 1
VW27054 | VW27054 | Microflex Mof/Draadsok F/F 1"1/4 | Microflex Manchon F/F 1"1/4 | 14,57 | MICROFLEX (ACCESSOIRES) | 8019001110580 | 1
VW27064 | VW27064 | Microflex Mof/Draadsok F/F 1"1/2 | Microflex Manchon F/F 1"1/2 | 28,67 | MICROFLEX (ACCESSOIRES) | 8019001139062 | 1
VW2802 | VW2802 | Microflex Nippel M 2" | Microflex Mamelon M 2" | 25,18 | MICROFLEX (ACCESSOIRES) | 4019305477048 | 1
VW280212 | VW280212 | Microflex Nippel M 2"1/2 | Microflex Mamelon M 2"1/2 | 39,33 | MICROFLEX (ACCESSOIRES) | 8019001112935 | 1
VW2803 | VW2803 | Microflex Nippel M 3" | Microflex Mamelon M 3" | 102,53 | MICROFLEX (ACCESSOIRES) | 8019001112942 | 1
VW28034 | VW28034 | Microflex Nippel M 3/4" | Microflex Mamelon M 3/4" | 5,70 | MICROFLEX (ACCESSOIRES) | 4019305347884 | 1/10
VW2804 | VW2804 | Microflex Nippel M 4" | Microflex Mamelon M 4" | 183,51 | MICROFLEX (ACCESSOIRES) | 8019001119385 | 1
VW28044 | VW28044 | Microflex Nippel M 1" | Microflex Mamelon M 1" | 7,51 | MICROFLEX (ACCESSOIRES) | 8019001113697 | 1
VW28054 | VW28054 | Microflex Nippel M 1"1/4 | Microflex Mamelon M 1"1/4 | 12,72 | MICROFLEX (ACCESSOIRES) | 4019305347853 | 1
VW28064 | VW28064 | Microflex Nippel M 1"1/2 | Microflex Mamelon M 1"1/2 | 19,45 | MICROFLEX (ACCESSOIRES) | 8019001112959 | 1
VW2902 | VW2902 | Microflex Stop M 2" | Microflex Bouchon M 2" | 15,71 | MICROFLEX (ACCESSOIRES) | 8019001122101 | 1
VW290212 | VW290212 | Microflex Stop M 2"1/2 | Microflex Bouchon M 2"1/2 | 71,37 | MICROFLEX (ACCESSOIRES) | 8019001119392 | 1
VW2903 | VW2903 | Microflex Stop M 3" | Microflex Bouchon M 3" | 108,89 | MICROFLEX (ACCESSOIRES) | 8019001119408 | 1
VW29034 | VW29034 | Microflex Stop M 3/4" | Microflex Bouchon M 3/4" | 4,25 | MICROFLEX (ACCESSOIRES) | 4019305349949 | 1
VW2904 | VW2904 | Microflex Stop M 4" | Microflex Bouchon M 4" | 265,11 | MICROFLEX (ACCESSOIRES) | 8019001119415 | 1
VW29044 | VW29044 | Microflex Stop M 1" | Microflex Bouchon M 1" | 4,30 | MICROFLEX (ACCESSOIRES) | 8019001119422 | 1
VW29054 | VW29054 | Microflex Stop M 1"1/4 | Microflex Bouchon M 1"1/4 | 7,13 | MICROFLEX (ACCESSOIRES) | 8019001119439 | 1
VW29064 | VW29064 | Microflex Stop M 1"1/2 | Microflex Bouchon M 1"1/2 | 14,95 | MICROFLEX (ACCESSOIRES) | 8019001119446 | 1
VW3502 | VW3502 | Microflex Afsluitkraan M 2" | Microflex Vanne d'arrêt M 2" | 200,94 | MICROFLEX (ACCESSOIRES) | 8019001117145 | 1
VW350212 | VW350212 | Microflex Afsluitkraan M 2"1/2 | Microflex Vanne d'arrêt M 2"1/2 | 237,21 | MICROFLEX (ACCESSOIRES) | 8019001119453 | 1
VW3503 | VW3503 | Microflex Afsluitkraan M 3" | Microflex Vanne d'arrêt M 3" | 418,11 | MICROFLEX (ACCESSOIRES) | 8019001119460 | 1
VW35034 | VW35034 | Microflex Afsluitkraan M 3/4" | Microflex Vanne d'arrêt M 3/4" | 35,28 | MICROFLEX (ACCESSOIRES) | 8019001117084 | 1
VW3504 | VW3504 | Microflex Afsluitkraan M 4" | Microflex Vanne d'arrêt M 4" | 541,37 | MICROFLEX (ACCESSOIRES) | 8019001119477 | 1
VW35044 | VW35044 | Microflex Afsluitkraan M 1" | Microflex Vanne d'arrêt M 1" | 54,77 | MICROFLEX (ACCESSOIRES) | 8019001117176 | 1
VW35054 | VW35054 | Microflex Afsluitkraan M 1"1/4 | Microflex Vanne d'arrêt M 1"1/4 | 92,45 | MICROFLEX (ACCESSOIRES) | 8019001139079 | 1
VW35064 | VW35064 | Microflex Afsluitkraan M 1"1/2 | Microflex Vanne d'arrêt M 1"1/2 | 115,83 | MICROFLEX (ACCESSOIRES) | 8019001130328 | 1
VW902 | VW902 | Microflex 90°-bochtstuk F/F 2" | Microflex Coude 90° F/F 2" | 40,87 | MICROFLEX (ACCESSOIRES) | 8019001110092 | 1
VW90212 | VW90212 | Microflex 90°-bochtstuk F/F 2"1/2 | Microflex Coude 90° F/F 2"1/2 | 103,25 | MICROFLEX (ACCESSOIRES) | 8019001112966 | 1
VW903 | VW903 | Microflex 90°-bochtstuk F/F 3" | Microflex Coude 90° F/F 3" | 123,81 | MICROFLEX (ACCESSOIRES) | 8019001112973 | 1
VW9034 | VW9034 | Microflex 90°-bochtstuk F/F 3/4" | Microflex Coude 90° F/F 3/4" | 8,67 | MICROFLEX (ACCESSOIRES) | 8019001110535 | 1
VW904 | VW904 | Microflex 90°-bochtstuk F/F 4" | Microflex Coude 90° F/F 4" | 209,70 | MICROFLEX (ACCESSOIRES) | 8019001112980 | 1
VW9044 | VW9044 | Microflex 90°-bochtstuk F/F 1" | Microflex Coude 90° F/F 1" | 11,19 | MICROFLEX (ACCESSOIRES) | 8019001112997 | 1
VW9054 | VW9054 | Microflex 90°-bochtstuk F/F 1"1/4 | Microflex Coude 90° F/F 1"1/4 | 18,73 | MICROFLEX (ACCESSOIRES) | 8019001110306 | 1
VW9064 | VW9064 | Microflex 90°-bochtstuk F/F 1"1/2 | Microflex Coude 90° F/F 1"1/2 | 42,20 | MICROFLEX (ACCESSOIRES) | 8019001110511 | 1