## Pagina1
Watts Benelux - BRUTOPRIJZEN/PRIX BRUTS BELUX - catalogus/catalogue 2026
Bestelnr. | Catalogusnr. | Omschrijving | Description | Brutoprijs | Kortingsgroep | EAN-code | Verpakkingseenheid
No.de commande | No.de catalogue |  |  | Prix brut | Groupe de remise |  | Unite d'emballage
0070051100 | 0070051100 | Gasfilter FG50/F DN50 Geflensd 6 bar | Filtre à gaz FG50/F DN50 à brides 6 bar | 244,55 | B | 8019001057175 | 1
0090364003 | 0090364003 | Gasdrukregelaar ST4B-40 BM 6/4" 4bar 65-120 mbar | Régulateur de pression gaz ST4B-40 BM 6/4" 4bar 65-120 mbar | 531,91 | B | 8019001098819 | 1/24
0100183002 | 0100183002 | Gasmagneetventiel EV32V24 DN32 F/F 1"1/4 500mB 24V NC | Electrovanne gaz EV32V24 DN32 F/F 1"1/4 500mB 24V NC | 149,51 | B | 8033460009872 | 1
0101103 | 0101103 | Peilmeter pneumatisch TELEVAR TLM3 (tankhoogte 0,9-3 m) | Jauge Pneumatique TELEVAR TLM3 (hauteur citerne 0,9 - 3m) | 118,26 | B | 8019001001024 | 1/10
0101105 | 0101105 | Peilmeter pneumatisch TELEVAR TLM5 (tankhoogte 3-5 m) | Jauge pneumatique TELEVAR TLM5 (hauteur citerne 3 - 5m) | 130,17 | B | 8019001001062 | 1/10
0103100 | 0103100 | Peilmeter Mechanisch Verticaal MECA M200V M 1"1/2 | Jauge mécanique verticale MECA M200V M 1"1/2 | 30,12 | B | 8019001001246 | 1/20
0103200 | 0103200 | Peilmeter Mechanisch Horizontaal MECA M200H M 1"1/2 | Jauge Mécanique Horizontale MECA M200H M 1"1/2 | 33,62 | B | 8019001001505 | 1/20
0103500 | 0103500 | Peilmeter Mechanisch Verticaal Q200V M 1"1/2 | Jauge Mécanique Verticale Q200V M 1"1/2 | 21,17 | B | 5404025402453 | 1/70
0104120 | 0104120 | Tankmeetleiding G220 M 1" Verbindingsnippel 6 mm | Plongeur souple G220 M 1" Mamelon de raccord 6 mm | 30,12 | B | 8019001001604 | 1/10
0104130 | 0104130 | Tankmeetleiding G320 M 1" Verbindingsnippel 6 mm | Plongeur souple G320 M 1" Manchette de raccord 6 mm | 31,01 | B | 8019001001628 | 1/5
0105150 | 0105150 | Meetleiding PE50 6x4 (verkoop per rol van 50m) | Tube PE50 (se vend par rouleau de 50m) | 32,77 | B | 8019001115899 | 1
0108100 | 0108100 | Tankcombinatie MULTIBLOC MB220 M/F 1"-3/8" | Combiné MULTIBLOC MB220 M/F 1"-3/8" | 69,13 | B | 8019001001680 | 1/25
0108104 | 0108104 | Tankcombinatie MULTIBLOC MBS220 M/F 1"-3/8" + Ster | Combiné MULTIBLOC MBS220 M/F 1"-3/8" avec étoile | 55,68 | B | 8019001001727 | 1/10
0108110 | 0108110 | Tankcombinatie MULTIBLOC MB220/GP M/F 1"-3/8" + Vlotter | Combiné MULTIBLOC MB220/GP M/F 1"-3/8" avec flotteur | 77,86 | B | 8016466100804 | 1/10
0108300 | 0108300 | Tankcombinatie MULTIBLOC MBO220 Zonder aansluiting peilmeter | Combiné MULTIBLOC MBO220 sans connexion jauge | 52,77 | B | 8019001001802 | 1/50
0108310 | 0108310 | Tankcombinatie MULTIBLOC MBO220/G + Vlotter | Combiné MULTIBLOC MBO220/G Avec flotteur | 60,06 | B | 8016466100828 | 1/10
0119011 | 0119011 | Verloopstuk R40/50 F 1"1/2-M 2" uit kunsthars | Réduction R40/50 F 1"1/2-M 2" en résine renforcée | 3,79 | B | 8019001035036 | 1/340
0119012 | 0119012 | Verloopstuk R25/50 F 1"-M 1"1/2-M 2" uit kunsthars | Réduction R25/50 F 1"-M 1"1/2-M 2" en résine renforcée | 5,85 | B | 8019001002267 | 1/50
0120120 | 0120120 | Tankkoppeling RDA M/F 1"-3/8" Messing | Raccord à bourrage RDA M/F 1"-3/8" Laiton | 30,74 | B | 8019001002328 | 1
0120140 | 0120140 | Keerklep VRU F/F 3/8" Messing | Clapet de non-retour VRU F/F 3/8" Laiton | 26,66 | B | 8019001002366 | 1/50
0120160 | 0120160 | Voetklep VFU F/F 3/8" Messing Voetstuk in kunststof | Clapet de pied crépine VFU F/F 3/8" Laiton Pied en Plastique | 26,36 | B | 8019001002380 | 1/50
0122102 | 0122102 | Testnippel ¼" Flare TK9a tbv 909/009 | Mamelon test 1/4" Flare TK9-A pour Disconnecteur 909/009 | 6,10 | B | 5404025403511 | 100
0130153 | 0130153 | Filter Dubbel RG-CN Mess. Debiet 500l/u 4 aansl. F 3/8" 260µ | Filtre Bitube RG-CN Laiton Débit 500l/h Quatre connexions F 3/8" 260µ | 57,94 | B | 8016466099825 | 1/12
0132153 | 0132153 | Filter met Teruglooptoevoer RGZ-CN Debiet 500l/u 260µ | Filtre avec Alimentation en Retour RGZ-CN Débit 500l/h 260µ | 68,29 | B | 8016466099849 | 1/12
0135153 | 0135153 | Filter Éénpijps RV1-CN Mess.Debiet 500l/u 2aansl. F3/8" 200µ | Filtre Monotube RV1-CN Laiton Débit 500l/h Deux connexions F 3/8" 200µ | 44,69 | B | 8016466099863 | 1/50
0139126 | 0139126 | Tigerloop Plus TPN 110A Olieontl. Automatisch + Filter 20µm | Tigerloop Plus TPN 110A Purgeur d'huile Automatique + Filtre 20µm | 243,15 | B | 7321690301103 | 1/4
0139128 | 0139128 | Tigerloop Original TON 110A FLEX Olieontl. Autom.+Flexi 30cm | Tigerloop Original TON 110A FLEX Purgeur d'huile Automatique avec Flexible 30cm | 159,97 | B | 7321695621015 | 1/24
0139129 | 0139129 | Tigerloop Original TON 110A Olieontluchter Automatisch | Tigerloop Original TON 110A Purgeur d'huile Automatique | 145,41 | B | 7321695601017 | 1/24
0139130 | 0139130 | Tigerloop Twin TTN 110A Olieontluchter Autom. Dbl. z Filter | Tigerloop Twin TTN 110A Purgeur d'huile Automatique Double Sans Filtre | 845,97 | B | 7321695070028 | 1
0139131 | 0139131 | Tigerloop Combi 3 TC3 110A Olieontl. Automatisch+Filter 50µm | Tigerloop Combi 3 TC3 110A Purgeur d'huile Automatique + Filtre 50µm | 205,23 | B | 7321695201910 | 1/10
0139132 | 0139132 | Tigerloop Combi 3 TC3 110A Olieontl.Auto+Filter50µm+Vacuümm. | Tigerloop Combi 3 TC3 110A Purgeur d'huile Automatique + Filtre 50µm + Vacuomètre | 222,27 | B | 7321695201316 | 1
0139133 | 0139133 | Tigerloop Combi 3 TC3M 110A Olieontl.+Filter 5µm+Vacuümmeter | Tigerloop Combi Magnum TC3M 110A Purgeur d'huile Automatique + Filtre 5µm + Vacuomètre | 238,17 | B | 7321695201323 | 4
0139990 | 0139990 | Filterpatroon 20µm voor Tigerloop Plus TPN 110A | Cartouche filtrante 20µm pour Tigerloop Plus TPN 110A | 31,76 | B | 7321690907008 | 1
0150110 | 0150110 | Membraanventiel SICUREX SIC10 F/F 3/8" ALU lichaam | Vanne à membrane SICUREX SIC10 F/F 3/8" Corps ALU | 76,22 | B | 8019001003189 | 1/20
0155141 | 0155141 | Vulkap TS 50/50 MS-DG Deksel Groen Messing | Bouchon de remplissage TS 50/50 MS-DG Chapeau Vert Laiton | 18,01 | B | 5404025400169 | 1/60
0155141B | 0155141B | Vulkap TS 50/50 MS-DG (groen deksel zamac galvaniseerd) | Bouchon de remplissage TS 50/50 MS-DG (chapeau vert laiton) | Op aanvraag | B |  | 1/60
0155146 | 0155146 | Vulkap TS 50/50 | Bouchon de remplissage TS 50/50 | 14,22 | B | 5404025403467 | 1/70
0155160 | 0155160 | Deksel Vulkap DG-TS 50/50 Groen Messing | Chapeau pour bouchon de remplissage DG-TS 50/50 Vert Laiton | 7,69 | B | 5404025400176 | 1/170
0155161 | 0155161 | Deksel Vulkap DR-TS 50/50 Rood Messing | Chapeau pour bouchon de remplissage DR-TS 50/50 Rouge Laiton | 7,69 | B | 5404025403900 | 1
0155162 | 0155162 | Deksel Vulkap DO-TS 50/50 Oranje Messing | Chapeau pour bouchon de remplissage DO-TS 50/50 Orange Laiton | 7,69 | B | 5404025403917 | 1
0158011 | 0158011 | Alarmfluit SAF metaal M 1"1/4 & M 1"1/2-F 1"1/4 | Sifflet d'alarme SAF métallique - M 1"1/4 & M 1"1/2-F 1"1/4 | 28,22 | B | 4045659455234 | 1/50
0158055 | 0158055 | Alarmfluit SAF 3 aluminium M/F 2" | Sifflet d'alarme SAF 3 M/F 2" Aluminium | 87,01 | B | 5404025402385 | 1/2/18
0160025 | 0160025 | Ontluchtingskap CZ 25 1" Zamac | Chapeau d'évent CZ 25 1" Zamac | 9,01 | B | 5404025403474 | 1/200
0160032 | 0160032 | Ontluchtingskap CZ 32 1"1/4 Zamac | Chapeau d'évent CZ 32 1"1/4 Zamac | 9,01 | B | 5404025402460 | 1/200
0160040 | 0160040 | Ontluchtingskap CZ 40 1"1/2 Zamac | Chapeau d'évent CZ 40 1"1/2 Zamac | 9,01 | B | 5404025402477 | 1/150
0160050 | 0160050 | Ontluchtingskap CZ 50 2" Zamac | Chapeau d'évent CZ 50 2" Zamac | 9,01 | B | 5404025402484 | 1/100
0160125 | 0160125 | Ontluchtingskap CTS DN25-32 1"-1"1/4 kunsthars+metaalgaas | Chapeau d'évent CTS DN25-32 1"-1"1/4 en résine renforcée avec filet métallique | 9,07 | B | 8019001003349 | 1/10
0160140 | 0160140 | Ontluchtingskap CTS DN40-50 1"1/2-2" kunsthars+metaalgaas | Chapeau d'évent CTS DN40-50 1"1/2-2" en résine renforcée avec filet métallique | 13,00 | B | 8019001003363 | 1
0161020 | 0161020 | Magneetventiel voor Stookolie SV20 F/F 3/4" | Électrovanne pour Mazout SV20 F/F 3/4" | 420,16 | B | 8033460005225 | 1
0161025 | 0161025 | Magneetventiel voor Stookolie SV25 F/F 1" | Électrovanne pour Mazout SV25 F/F 1" | 485,17 | B | 8033460005256 | 1
0161032 | 0161032 | Magneetventiel voor Stookolie SV32 F/F 1"1/4 | Électrovanne pour Mazout SV32 F/F 1"1/4 | 889,14 | B | 8033460005287 | 1
0161040 | 0161040 | Magneetventiel voor Stookolie SV40 F/F 1"1/2 | Électrovanne pour Mazout SV40 F/F 1"1/2 | 962,37 | B | 8033460005317 | 1
0161050 | 0161050 | Magneetventiel voor Stookolie SV50 F/F 2" | Électrovanne pour Mazout SV50 F/F 2" | 563,59 | B | 8033460005348 | 1
0170100 | 0170100 | Sonde voor overvulbeveiliging GWD/150 kabel 1,2 m | Limiteur de remplissage GWD/150 cable 1,2 m | 45,61 | B | 4045659209240 | 1/25
0170105 | 0170105 | Sonde voor overvulbeveiliging GWD/500 kabel 4,7 m | Limiteur de remplissage GWD/500 cable 4,7 m | 54,56 | B | 4045659209257 | 1/25
0170110 | 0170110 | Stekker A/GWGK voor Sonde voor Overvulbeveiliging GWD | Prise A/GWGK pour Limiteur de Remplissage GWD | 19,25 | B | 4045659500385 | 1
0171025 | 0171025 | Sonde voor overvulbeveiliging GWS/250 M 1" 250 mm | Limiteur de remplissage GWS/250 M 1" 250 mm | 98,92 | B | 4045659209288 | 1/10
0171040 | 0171040 | Sonde voor overvulbeveiliging GWS/400 M 1" 400 mm | Limiteur de remplissage GWS/400 M 1" 400 mm | 97,86 | B | 4045659209295 | 1/10
0171070 | 0171070 | Sonde voor overvulbeveiliging GWS/700 M 1" 700 mm | Limiteur de remplissage GWS/700 M 1" 700 mm | 97,86 | B | 4045659209301 | 1/10
0171100 | 0171100 | Sonde voor overvulbeveiliging GWS/1000 M 1" 1000 mm | Limiteur de remplissage GWS/1000 M 1" 1000 mm | 135,98 | B | 4045659199657 | 1
0173100 | 0173100 | Sonde voor overvulbeveiliging GWD/150ZS kabel 1,2 m | Limiteur de remplissage GWD/150ZS cable 1,2 m | 47,43 | B | 4045659482568 | 1/25
0175100 | 0175100 | Sonde voor overvulbeveiliging GWD FSA kabel 4,7 m | Limiteur de remplissage GWD FSA câble 4,7 m | 80,21 | B | 4045659456811 | 1/10
0180002 | 0180002 | Waterdetectie pasta KOLOR KUT 85 gram | Détection d'eau pâte KOLOR KUT 85 grammes | 21,38 | B | 5404025404464 | 1/12/108
0190100 | 0190100 | Lekdetectietoestel LAG 2000 | Détecteur de fuite LAG 2000 | 459,95 | B | 4045659400869 | 1/50
0190300 | 0190300 | Vloeistofdetectietoestel LWG 2000 | Détecteur de liquides LWG 2000 | 530,44 | B | 4045659195673 | 1/30
0190903 | 0190903 | Watchman Sonic Advanced (ultrasonic oil level monitor) | Contrôleur niveau d'huile Ultrasonique Watchman Sonic Advanced -10-60° | 252,51 | B | 5013573920335 | 1
0196100 | 0196100 | Montageset LAG/N-MS voor LAG | Set de montage LAG/N-MS pour LAG | 86,99 | B | 4045659195642 | 1
0199005 | 0199005 | Set met Koppelingen voor Aansluit van Leidingen S2.8 | Set avec Raccords de Raccordement pour Conduites S2.8 | 4,67 | B | 8019001004025 | 1
0199010 | 0199010 | Filterelement RG/SS RVS voor Filter RG(Z)-CN 70µ | Cartouche Filtrante RG/SS INOX pour Filtre RG(Z)-CN 70µ | 5,13 | B | 8019001004124 | 1
0199012 | 0199012 | Filterbeker Makralon RG/TK voor Filter RG(Z)-CN 70µ | Godet en Makralon RG/TK pour Filtre RG(Z)-CN 70µ | 5,41 | B | 8019001004148 | 1
0199013 | 0199013 | O-ring RG/OR voor Filter RG(Z)-CN | Joint torique RG/OR pour filtre RG(Z)-CN | 1,20 | B | 8019001004162 | 1/100
0199016 | 0199016 | Filterelement RV/SS RVS voor Filter Éénpijps RV1-CN 200µ | Cartouche Filtrante RV/SS INOX pour Filtre Monotube RV1-CN 200µ | 3,67 | B | 8019001004223 | 1
0199018 | 0199018 | Filterbeker Makralon RV/TK voor Filter Éénpijps RV1-CN | Godet en Makralon RV/TK pour Filtre Monotube RV1-CN | 7,64 | B | 8019001004261 | 1/50
0199020 | 0199020 | O-ring RV/OR voor Filter Éénpijps RV1-CN | Joint torique RV/OR pour Filtre Monotube RV1-CN | 2,08 | B | 8019001004308 | 1/100
0199026 | 0199026 | Filterelement RG/F SIKU BAK25 Filter RG&Tigerloop Combi TCN | Cartouche Filtrante RG/F SIKU BAK25 pour RG-Filtre & Tigerloop Combi TCN 110A Jaune | 6,19 | B | 4045659183618 | 1
0199027 | 0199027 | Filterelement RG/F SIKU vr Filter RG&TigerloopCombi TCN 110A | Cartouche Filtrante RG/F SIKU pour Filtre RG & Tigerloop Combi TCN 110A Jaune | 3,28 | B | 4045659183946 | 1
0199028 | 0199028 | Filterpatroon Opticlean MC18 5µm voor Tigerloop TC3M 110A | Cartouche filtrante Opticlean MC18 5µm pour Tigerloop TC3M 110A | 31,76 | B | 7321690430124 | 1
0206015N | 0206015N | Veiligheidsventiel MSL15 M/F 1/2" 1,5B 56 kW CV | Soupape de sécurité MSL15 M/F 1/2" 1,5 bar 56 kW Chauffage | 14,68 | B | 8019001130670 | 1/40
0206020N | 0206020N | Veiligheidsventiel MSL20 M/F 1/2" 2B 68 kW CV | Soupape de sécurité MSL20 M/F 1/2" 2 bar 68 kW Chauffage | 11,13 | B | 8019001132452 | 1/40
0206035N | 0206035N | Veiligheidsventiel MSL35 M/F 1/2" 3,5B 100 kW CV | Soupape de sécurité MSL35 M/F 1/2" 3,5 bar 100 kW Chauffage | 11,37 | B | 8019001130694 | 1/40
0206050N | 0206050N | Veiligheidsventiel MSL50 M/F 1/2" 5B 131 kW CV | Soupape de sécurité MSL50 M/F 1/2" 5 bar 131 kW Chauffage | 11,54 | B | 8019001130717 | 1/40
0206060N | 0206060N | Veiligheidsventiel MSL60 M/F 1/2" 6B 152 kW CV | Soupape de sécurité MSL60 M/F 1/2" 6 bar 152 kW Chauffage | 14,68 | B | 8019001130731 | 1/40
0206070N | 0206070N | Veiligheidsventiel MSL70 M/F 1/2" 7B 174 kW CV | Soupape de sécurité MSL70 M/F 1/2" 7 bar 174 kW Chauffage | 14,68 | B | 8019001130762 | 1/40
0206080N | 0206080N | Veiligheidsventiel MSL80 M/F 1/2" 8B 198 kW CV | Soupape de sécurité MSL80 M/F 1/2" 8 bar 198 kW Chauffage | 14,68 | B | 8019001130786 | 1/40
0206090N | 0206090N | Veiligheidsventiel MSL90 M/F 1/2" 9B 218 kW CV | Soupape de sécurité MSL90 M/F 1/2" 9 bar 218 kW Chauffage | 14,68 | B | 8019001130816 | 1/40
0206099N | 0206099N | Veiligheidsventiel MSL100 M/F 1/2" 10B 237 kW CV | Soupape de sécurité MSL100 M/F 1/2" 10 bar 237 kW Chauffage | 14,68 | B | 8019001130830 | 1/40
0206525 | 0206525 | Veiligheidsventiel MSL25 M/F 1/2" 2,5B 78 kW CV | Soupape de sécurité MSL25 M/F 1/2" 2,5 bar 78 kW Chauffage | 13,97 | B | 8019001005084 | 1/40
0206530 | 0206530 | Veiligheidsventiel MSL30 M/F 1/2" 3B 89 kW CV | Soupape de sécurité MSL30 M/F 1/2" 3 bar 89 kW Chauffage | 8,80 | B | 8019001005121 | 1/40
0206540 | 0206540 | Veiligheidsventiel MSL40 M/F 1/2" 4B 111 kW CV | Soupape de sécurité MSL40 M/F 1/2" 4 bar 111 kW Chauffage | 9,13 | B | 8019001032172 | 1/40
0207015N | 0207015N | Veiligheidsventiel MSV15 F/F 1/2" 1,5B 56 kW CV | Soupape de sécurité MSV15 F/F 1/2" 1,5 bar 56 kW Chauffage | 14,26 | B | 8019001130854 | 1/40
0207020N | 0207020N | Veiligheidsventiel MSV20 F/F 1/2" 2B 68 kW CV | Soupape de sécurité MSV20 F/F 1/2" 2 bar 68 kW Chauffage | 14,01 | B | 8019001130892 | 1/40
0207035N | 0207035N | Veiligheidsventiel MSV35 F/F 1/2" 3,5B 100 kW CV | Soupape de sécurité MSV35 F/F 1/2" 3,5 bar 100 kW Chauffage | 11,20 | B | 8019001130915 | 1/40
0207050N | 0207050N | Veiligheidsventiel MSV50 F/F 1/2" 5B 131 kW CV | Soupape de sécurité MSV50 F/F 1/2" 5 bar 131 kW Chauffage | 12,09 | B | 8019001130939 | 1/40
0207060N | 0207060N | Veiligheidsventiel MSV60 F/F 1/2" 6B 152 kW CV | Soupape de sécurité MSV60 F/F 1/2" 6 bar 152 kW Chauffage | 15,46 | B | 8019001130953 | 1/40
0207070N | 0207070N | Veiligheidsventiel MSV70 F/F 1/2" 7B 174 kW CV | Soupape de sécurité MSV70 F/F 1/2" 7 bar 174 kW Chauffage | 15,46 | B | 8019001130991 | 1/40
0207080N | 0207080N | Veiligheidsventiel MSV80 F/F 1/2" 8B 198 kW CV | Soupape de sécurité MSV80 F/F 1/2" 8 bar 198 kW Chauffage | 15,46 | B | 8019001131011 | 1/40
0207090N | 0207090N | Veiligheidsventiel MSV90 F/F 1/2" 9B 218 kW CV | Soupape de sécurité MSV90 F/F 1/2" 9 bar 218 kW Chauffage | 15,46 | B | 8019001131035 | 1/40
0207099N | 0207099N | Veiligheidsventiel MSV100 F/F 1/2" 10B 237 kW CV | Soupape de sécurité MSV100 F/F 1/2" 10 bar 237 kW Chauffage | 15,46 | B | 8019001131066 | 1/40
0207125 | 0207125 | Veiligheidsventiel MSV25 F/F 1/2" 2,5B 78 kW CV | Soupape de sécurité MSV25 F/F 1/2" 2,5 bar 78 kW Chauffage | 13,70 | B | 8019001005688 | 1/40
0207140 | 0207140 | Veiligheidsventiel MSV35 F/F 1/2" 4 bar Centrale verwarming | Soupape de sécurité MSV35 F/F 1/2" 4 bar Chauffage | 15,46 | B | 8019001031472 | 1/40
0207530 | 0207530 | Veiligheidsventiel MSV30 F/F 1/2" 3B 89 kW CV | Soupape de sécurité MSV30 F/F 1/2" 3 bar 89 kW Chauffage | 9,16 | B | 8019001005725 | 1/40
0210130 | 0210130 | Veiligheidsventiel MSM/E30 F/F 1/2" 3B 89kW + Manom. 0-4B CV | Soupape de sécurité MSM/E30 F/F 1/2" 3 bar 89 kW avec Manomètre 1/4" 0-4 bar Chauffage | 26,76 | B | 8019001005848 | 1/60
0210430 | 0210430 | Veiligheidsventiel MSML/E30 M/F1/2" 3B 89kW + Manom. 0-4B CV | Soupape de sécurité MSML/E30 M/F 1/2" 3 bar 89 kW avec Manomètre 1/4" 0-4 bar Chauffage | 26,76 | B | 8019001005909 | 1/60
0215104 | 0215104 | Veiligheidsventiel SVW15/40 F/F 1/2"-3/4" 4 bar Sanitair | Soupape de sécurité SVW15/40 F/F 1/2"-3/4" 4 bar Sanitaire | 17,14 | B | 8019001046414 | 1/40
0215125 | 0215125 | Veiligheidsventiel SVH15/25 F/F 1/2"-3/4" 2,5 bar 78 kW CV | Soupape de sécurité SVH15/25 F/F 1/2"-3/4" 2,5 bar 78 kW Chauffage | 14,29 | B | 8016466095278 | 1/40
0215130 | 0215130 | Veiligheidsventiel SVH15/30 F/F 1/2"-3/4" 3B 89 kW CV | Soupape de sécurité SVH15/30 F/F 1/2"-3/4" 3 bar 89 kW Chauffage | 14,29 | B | 8019001007088 | 1/40
0215730 | 0215730 | Veiligheidsventiel SVM/E30 F/F 1/2"-3/4" 3 bar +Manometer CV | Soupape de sécurité SVM/E30 F/F 1/2"-3/4" 3 bar + Manomètre Chauffage | 32,12 | B | 8019001059926 | 1/60
0215835 | 0215835 | Veiligheidsventiel SV/E 15/35 F/F 1/2"-3/4" 3,5 bar SOLAR CV | Soupape de sécurité SV/E 15/35 F/F 1/2"-3/4" 3,5 bar SOLAR Chauffage | 20,89 | B | 8016466097104 | 40
0215840 | 0215840 | Veiligheidsventiel SV/E 15/40 F/F 1/2"-3/4" 4 bar SOLAR CV | Soupape de sécurité SV/E 15/40 F/F 1/2"-3/4" 4 bar SOLAR Chauffage | 20,89 | B | 8016466097128 | 40
0215860 | 0215860 | Veiligheidsventiel SV/E 15/60 F/F 1/2"-3/4" 6 bar SOLAR CV | Soupape de sécurité SV/E 15/60 F/F 1/2"-3/4" 6 bar SOLAR Chauffage | 20,89 | B | 8016466095254 | 40
0215880 | 0215880 | Veiligheidsventiel SV/E 15/80 F/F 1/2"-3/4" 8 bar SOLAR CV | Soupape de sécurité SV/E 15/80 F/F 1/2"-3/4" 8 bar SOLAR Chauffage | 20,89 | B | 8016466097142 | 40
0215899 | 0215899 | Veiligheidsventiel SV/E 15/100 F/F 1/2"-3/4" 10 bar SOLAR CV | Soupape de sécurité SV/E 15/100 F/F 1/2"-3/4" 10 bar SOLAR Chauffage | 20,89 | B | 8016466097166 | 40
0216015N | 0216015N | Veiligheidsventiel SVH15/15 F/F 1/2"-3/4" 1,5 bar 56 kW CV | Soupape de sécurité SVH15/15 F/F 1/2"-3/4" 1,5 bar 56 kW Chauffage | 13,97 | B | 8019001131080 | 1/40
0216020N | 0216020N | Veiligheidsventiel SVH15/20 F/F 1/2"-3/4" 2B 68 kW CV | Soupape de sécurité SVH15/20 F/F 1/2"-3/4" 2 bar 68 kW Chauffage | 12,56 | B | 8019001131134 | 1/40
0216060N | 0216060N | Veiligheidsventiel SVW15/60 F/F 1/2"-3/4" 6 bar Sanitair | Soupape de sécurité SVW15/60 F/F 1/2"-3/4" 6 bar Sanitair | 17,14 | B | 8019001131295 | 1/40
0216080N | 0216080N | Veiligheidsventiel SVW15/80 F/F 1/2"-3/4" 8 bar Sanitair | Soupape de sécurité SVW15/80 F/F 1/2"-3/4" 8 bar Sanitair | 17,14 | B | 8019001131332 | 1/40
0216099N | 0216099N | Veiligheidsventiel SVW15/100 F/F 1/2"-3/4" 10 bar Sanitair | Soupape de sécurité SVW15/100 F/F 1/2"-3/4" 10 bar Sanitair | 17,14 | B | 8019001131370 | 1/40
0217015N | 0217015N | Veiligheidsventiel SVH20/15 F/F 3/4"-1" 1,5B 70 kW CV | Soupape de sécurité SVH20/15 F/F 3/4"-1" 1,5 bar 70 kW Chauffage | 25,00 | B | 8019001131394 | 1/40
0217020N | 0217020N | Veiligheidsventiel SVH20/20 F/F 3/4"-1" 2B 84 kW CV | Soupape de sécurité SVH20/20 F/F 3/4"-1" 2 bar 84 kW Chauffage | 15,85 | B | 8019001131448 | 1/40
0217060N | 0217060N | Veiligheidsventiel SVW20/60 F/F 3/4"-1" 6 bar Sanitair | Soupape de sécurité SVW20/60 F/F 3/4"-1" 6 bar Sanitair | 21,45 | B | 8019001131608 | 1
0217070N | 0217070N | Veiligheidsventiel SVW20/70 F/F 3/4"-1" 7 bar Sanitair | Soupape de sécurité SVW20/70 F/F 3/4"-1" 7 bar Sanitair | 21,45 | B | 8019001131622 | 1/40
0217080N | 0217080N | Veiligheidsventiel SVW20/80 F/F 3/4"-1" 8 bar Sanitair | Soupape de sécurité SVW20/80 F/F 3/4"-1" 8 bar Sanitair | 21,45 | B | 8019001131646 | 1/40
0217099N | 0217099N | Veiligheidsventiel SVW20/100 F/F 3/4"-1" 10 bar Sanitair | Soupape de sécurité SVW20/100 F/F 3/4"-1" 10 bar Sanitair | 21,45 | B | 8019001131684 | 1/40
0217204 | 0217204 | Veiligheidsventiel SVW20/40 F/F 3/4"-1" 4 bar Sanitair | Soupape de sécurité SVW20/40 F/F 3/4"-1" 4 bar Sanitair | 21,45 | B | 8019001046438 | 1/40
0217625 | 0217625 | Veiligheidsventiel SVH20/25 F/F 3/4"-1" 2,5B 97 kW CV | Soupape de sécurité SVH20/25 F/F 3/4"-1" 2,5 bar 97 kW Chauffage | 25,00 | B | 8019001008948 | 1/40
0217630 | 0217630 | Veiligheidsventiel SVH20/30 F/F 3/4"-1" 3B 110 kW CV | Soupape de sécurité SVH/E30 F/F 3/4"-1" 3 bar 110 kW Chauffage | 25,00 | B | 8019001008986 | 1/40
0218304 | 0218304 | Veiligheidsventiel SVW25/40 F/F 1"-1"1/4 4 bar Sanitair | Soupape de sécurité SVW25/40 F/F 1"-1"1/4 4 bar Sanitair | 65,69 | B | 8019001045516 | 1/15
0218306 | 0218306 | Veiligheidsventiel SVW25/60 F/F 1"-1"1/4 6 bar Sanitair | Soupape de sécurité SVW25/60 F/F 1"-1"1/4 6 bar Sanitaire | 65,69 | B | 8019001045530 | 1/15
0218308 | 0218308 | Veiligheidsventiel SVW25/80 F/F 1"-1"1/4 8 bar Sanitair | Soupape de sécurité SVW25/80 F/F 1"-1"1/4 8 bar Sanitair | 65,69 | B | 8019001045554 | 1/15
0218310 | 0218310 | Veiligheidsventiel SVW25/100 F/F 1"-1"1/4 10 bar Sanitair | Soupape de sécurité SVW25/100 F/F 1"-1"1/4 10 bar Sanitair | 65,69 | B | 8019001045578 | 1/15
0218315 | 0218315 | Veiligheidsventiel SVH25/15 F/F 1"-1"1/4 1,5B CV | Soupape de sécurité SVH25/15 F/F 1"-1"1/4 1,5 bar Chauffage | Op aanvraag | B | 8019001045837 | 1/15
0218325 | 0218325 | Veiligheidsventiel SVH25/25 F/F 1"-1"1/4 2,5B CV | Soupape de sécurité SVH25/25 F/F 1"-1"1/4 2,5 bar Chauffage | 65,02 | B | 8019001045592 | 1/15
0218330 | 0218330 | Veiligheidsventiel SVH25/30 F/F 1"-1"1/4 3B CV | Soupape de sécurité SVH25/30 F/F 1"-1"1/4 3 bar Chauffage | 65,02 | B | 8019001045615 | 1/15
0218515 | 0218515 | Camical Afsluitkraan CAK 15 F/F 1/2" + aansl. T-sonde Pt500 | Robinet d'isolement Camical CAK 15 F/F 1/2" + connexion T-sonde Pt500 | 18,38 | B | 8030970019315 | 8/64
0218520 | 0218520 | Camical Afsluitkraan CAK 20 F/F 3/4" + aansl. T-sonde Pt500 | Robinet d'isolement Camical CAK 20 F/F 3/4" + connexion T-sonde Pt500 | 25,00 | B | 8030970019339 | 12/48
0218525 | 0218525 | Camical Afsluitkraan CAK 25 F/F 1" + aansl. T-sonde Pt500 | Robinet d'isolement Camical CAK 25 F/F 1" + connexion T-sonde Pt500 | 34,42 | B | 8030970019353 | 4/32
0218532 | 0218532 | Camical Afsluitkraan CAK 32 F/F 1"1/4 + aansl. T-sonde Pt500 | Robinet d'isolement Camical CAK 32 F/F 1"1/4 + connexion T-sonde Pt500 | 97,70 | B | 8030970023954 | 8
0218540 | 0218540 | Camical Afsluitkraan CAK 40 F/F 1"1/2 + aansl. T-sonde Pt500 | Robinet d'isolement Camical CAK 40 F/F 1"1/2 + connexion T-sonde Pt500 | 131,63 | B | 8030970023978 | 6
0218550 | 0218550 | Camical Afsluitkraan CAK 50 F/F 2" + aansl. T-sonde Pt500 | Robinet d'isolement Camical CAK 50 F/F 2" + connexion T-sonde Pt500 | 198,22 | B | 8030970023992 | 4
0219404 | 0219404 | Veiligheidsventiel SVW32/40 F/F 1"1/4-1"1/2 4 bar Sanitair | Soupape de sécurité SVW32/40 F/F 1"1/4-1"1/2 4 bar Sanitaire | 146,14 | B | 8019001045639 | 1/12
0219406 | 0219406 | Veiligheidsventiel SVW32/60 F/F 1"1/4-1"1/2 6 bar Sanitair | Soupape de sécurité SVW32/60 F/F 1"1/4-1"1/2 6 bar Sanitaire | 146,14 | B | 8019001045653 | 1/12
0219408 | 0219408 | Veiligheidsventiel SVW32/80 F/F 1"1/4-1"1/2 8 bar Sanitair | Soupape de sécurité SVW32/80 F/F 1"1/4-1"1/2 8 bar Sanitair | 146,14 | B | 8019001045677 | 1/12
0219410 | 0219410 | Veiligheidsventiel SVW32/100 F/F 1"1/4-1"1/2 10 bar Sanitair | Soupape de sécurité SVW32/100 F/F 1"1/4-1"1/2 10 bar Sanitaire | 146,14 | B | 8019001045691 | 1/12
0219415 | 0219415 | Veiligheidsventiel SVH32/15 F/F 1"1/4-1"1/2 1,5B CV | Soupape de sécurité SVH32/15 F/F 1"1/4-1"1/2 1,5 bar Chauffage | 138,82 | B | 8019001046131 | 1/12
0219425 | 0219425 | Veiligheidsventiel SVH32/25 F/F 1"1/4-1"1/2 2,5B CV | Soupape de sécurité SVH32/25 F/F 1"1/4-1"1/2 2,5 bar Chauffage | 138,81 | B | 8019001045714 | 1/12
0219430 | 0219430 | Veiligheidsventiel SVH32/30 F/F 1"1/4-1"1/2 3B CV | Soupape de sécurité SVH32/30 F/F 1"1/4-1"1/2 3 bar Chauffage | 138,82 | B | 8019001045738 | 1/12
0220530 | 0220530 | Veiligheidsventiel 740 DN40 F/F 1"1/2-2" 3B 1093kW CV | Soupape de sécurité 740 DN40 F/F 1"1/2-2" 3 bar 1093 kW Chauffage | 243,46 | B | 0098268019551 | 1/6
0220540 | 0220540 | Veiligheidsventiel 740 DN40 F/F 1"1/2-2" 4B 1366kW CV | Soupape de sécurité 740 DN40 F/F 1"1/2-2" 4 bar 1366 kW Chauffage | 247,06 | B | 0098268019568 | 1/6
0220545 | 0220545 | Veiligheidsventiel 740 DN40 F/F 1"1/2-2" 4,5B CV | Soupape de sécurité 740 DN40 F/F 1"1/2-2" 4,5 bar Chauffage | 371,84 | B | 3660770746040 | 1/6
0220550 | 0220550 | Veiligheidsventiel 740 DN40 F/F 1"1/2-2" 5B 1628kW CV | Soupape de sécurité 740 DN40 F/F 1"1/2-2" 5 bar 1628 kW Chauffage | 371,84 | B | 0098268019582 | 1/6
0220560 | 0220560 | Veiligheidsventiel 740 DN40 F/F 1"1/2-2" 6B CV | Soupape de sécurité 740 DN40 F/F 1"1/2-2" 6 bar Chauffage | 371,84 | B | 0098268019599 | 1
0220603 | 0220603 | Veiligheidsventiel 174A DN40 F/F 1"1/2 3,0 bar Sanitair | Soupape de sécurité 174A DN40 F/F 1"1/2 3,0 bar Sanitaire | 577,95 | B |  | 1
0220604 | 0220604 | Veiligheidsventiel 174 A DN40 F/F 1"1/2 4B 953 kW Sanitair | Soupape de sécurité 174 A DN40 F/F 1"1/2 4 bar 953 kW Sanitaire | 577,95 | B | 0098268197556 | 1
0220607 | 0220607 | Veiligheidsventiel 174 A DN40 F/F 1"1/2 7B 1537 kW Sanitair | Soupape de sécurité 174 A DN40 F/F 1"1/2 7 bar 1537 kW Sanitaire | 365,73 | B | 0098268013870 | 1
0220608 | 0220608 | Veiligheidsventiel 174 A DN40 F/F 1"1/2 8B 1721 kW Sanitair | Soupape de sécurité 174 A DN40 F/F 1"1/2 8 bar 1721 kW Sanitaire | 501,46 | B | 0098268227246 | 1
0220609 | 0220609 | Veiligheidsventiel 174 A DN40 F/F 1"1/2 9B 1914 kW Sanitair | Soupape de sécurité 174 A DN40 F/F 1"1/2 9 bar 1914 kW Sanitaire | 322,14 | B | 3390430006978 | 1
0220610 | 0220610 | Veiligheidsventiel 174 A DN40 F/F 1"1/2 10B 2147 kW Sanitair | Soupape de sécurité 174 A DN40 F/F 1"1/2 10 bar 2147 kW Sanitaire | 538,61 | B | 0098268013887 | 1
0221602 | 0221602 | Veiligheidsventiel 174A DN50 F/F 2" 2,0 bar Sanitair | Soupape de sécurité 174A DN50 F/F 2" 2,0 bar Sanitaire | 440,16 | B |  | 1
0221603 | 0221603 | Veiligheidsventiel 174A DN50 F/F 2" 3,0 bar Sanitair | Soupape de sécurité 174A DN50 F/F 2" 3,0 bar Sanitaire | 449,92 | B |  | 1
0221604 | 0221604 | Veiligheidsventiel 174 A DN50 F/F 2" 4 bar 1546 kW Sanitair | Soupape de sécurité 174 A DN50 F/F 2" 4 bar 1546 kW Sanitaire | 697,02 | B | 3390430005162 | 1
0221605 | 0221605 | Veiligheidsventiel 174 A DN50 F/F 2" 5 bar 1876 kW Sanitair | Soupape de sécurité 174 A DN50 F/F 2" 5 bar 1876 kW Sanitaire | 525,68 | B | 0098268014792 | 1
0221607 | 0221607 | Veiligheidsventiel 174 A DN50 F/F 2" 7 bar 2521 kW Sanitair | Soupape de sécurité 174 A DN50 F/F 2" 7 bar 2521 kW Sanitaire | 724,84 | B | 0098268014815 | 1
0221608 | 0221608 | Veiligheidsventiel 174 A DN50 F/F 2" 8 bar 2823 kW Sanitair | Soupape de sécurité 174 A DN50 F/F 2" 8 bar 2823 kW Sanitaire | 706,77 | B | 0098268014822 | 1
0221610 | 0221610 | Veiligheidsventiel 174A DN50 F/F 2" 10,0 bar Sanitair | Soupape de sécurité 174A DN50 F/F 2" 10,0 bar Sanitaire | 743,69 | B |  | 1
0221620 | 0221620 | Veiligheidsventiel 740 DN50 F/F 2"-2"1/2 2B CV | Soupape de sécurité 740 DN50 F/F 2"-2"1/2 2 bar Chauffage | 692,54 | B | 0098268019728 | 1
0221625 | 0221625 | Veiligheidsventiel 740 DN50 F/F 2"-2"1/2 2,5 bar 1686 kW CV | Soupape de sécurité 740 DN50 F/F 2"-2"1/2 2,5 bar 1686 kW Chauffage | 692,54 | B | 3660770745951 | 1
0221630 | 0221630 | Veiligheidsventiel 740 DN50 F/F 2"-2"1/2 3B 1977kW CV | Soupape de sécurité 740 DN50 F/F 2"-2"1/2 3 bar 1977 kW Chauffage | 692,54 | B | 0098268019735 | 1
0221640 | 0221640 | Veiligheidsventiel 740 DN50 F/F 2"-2"1/2 4B 2471kW CV | Soupape de sécurité 740 DN50 F/F 2"-2"1/2 4 bar 2471 kW Chauffage | 692,54 | B | 0098268019742 | 1
0221650 | 0221650 | Veiligheidsventiel 740 DN50 F/F 2"-2"1/2 5B 2907kW CV | Soupape de sécurité 740 DN50 F/F 2"-2"1/2 5 bar 2907 kW Chauffage | 692,54 | B | 0098268019759 | 1
0221660 | 0221660 | Veiligheidsventiel 740 DN50 F/F 2"-2"1/2 6B CV | Soupape de sécurité 740 DN50 F/F 2"-2"1/2 6 bar Chauffage | 692,54 | B | 0098268019766 | 1
0232120 | 0232120 | Veiligheidsventiel STS20 F/F 3/4" 97°C Therm. Voeler 1,3 m | Soupape de sécurité Thermique STS 20 F/F 3/4" 97°C Tube capillaire 1,3 m | 173,80 | B | 8019001010149 | 1/20
0232128 | 0232128 | Veiligheidsventiel STS20/55 F/F 3/4" 55°C Therm. Voeler 1,3m | Soupape de sécurité Thermique STS 20/55 F/F 3/4" 55°C Tube capillaire 1,3 m | 185,00 | B | 8019001050251 | 1/20
0237030 | 0237030 | Druk- en Temperatuurventiel P&T 684 M/F 3/4" 3 bar | Soupape de Pression et de Température P&T 684 M/F 3/4" 3 bar | 87,18 | B | 3390430040040 | 1/50
0240105 | 0240105 | Vularmatuur automatisch ALIMAT AL M/F 1/2" | Alimentateur automatique ALIMAT AL M/F 1/2" | 69,69 | B | 8019001010422 | 1/30
0240205 | 0240205 | Vularmatuur automatisch ALIMAT ALMD M/F 1/2" | Alimentateur automatique ALIMAT ALMD M/F 1/2" | 85,98 | B | 8019001010545 | 1/30
0240210 | 0240210 | Vularmatuur automatisch ALOMAT ALO M/F 1/2" | Alimentateur automatique ALIMAT ALO M/F 1/2" | 104,57 | B | 8019001010583 | 1/30
0246010 | 0246010 | Ontluchter Automatisch Verticaal HYBRIVENT MHV10 M 3/8" | Purgeur d'air Automatique Vertical HYBRIVENT MHV10 M 3/8" | 11,40 | B | 8019001082368
0246110 | 0246110 | Ontluchter Automatisch Verticaal HYBRIVENT MHV10.R10 M 3/8" | Purgeur d'air Automatique Vertical HYBRIVENT MHV10.R10 M 3/8" | 13,78 | B | 8019001082405 | 10/120
0246111 | 0246111 | Ontluchter Automatisch Verticaal HYBRIVENT MHV10.R15 M 1/2" | Purgeur d'air Automatique Vertical HYBRIVENT MHV10.R15 M 1/2" | Op aanvraag | B | 8019001082443
0247010 | 0247010 | Ontluchter Automatisch Horizontaal HYBRIVENT MHL10 M 3/8" | Purgeur d'air Automatique Horizontal HYBRIVENT MHL10 M 3/8" | 8,92 | B | 8019001082481 | 10/120
0247110 | 0247110 | Ontluchter Automatisch Horizont. HYBRIVENT MHL10.R10 M 3/8" | Purgeur d'air Automatique Horizontal HYBRIVENT MHL10.R10 M 3/8" | 13,78 | B | 8019001082528 | 10/120
0247111 | 0247111 | Ontluchter Automatisch Horizont. HYBRIVENT MHL10.R15 M 1/2" | Purgeur d'air Automatique Horizontal HYBRIVENT MHL10.R15 M 1/2" | 1.111,68 | B | 8019001082566
0248010 | 0248010 | Ontluchter Automatisch INTERVENT INT10 M 3/8" | Purgeur d'air Automatique INTERVENT INT10 M 3/8" | 16,24 | B | 8019001080807
0248015 | 0248015 | Ontluchter Automatisch INTERVENT INT15 M 1/2" | Purgeur d'air Automatique INTERVENT INT15 M 1/2" | 15,86 | B | 8019001127229
0248016 | 0248016 | Ontluchter Automatisch INTERVENT INT10.AV15 1/2" Gebogen | Purgeur d'air Automatique INTERVENT INT10.AV15 1/2" Coubré | 21,29 | B | 8019001116056
0248110 | 0248110 | Ontluchter Automatisch INTERVENT INT10.R10 M 3/8" (RIA 3/8") | Purgeur d'air Automatique INTERVENT INT10.R10 M 3/8" (RIA 3/8") | 15,92 | B | 8019001082016
0248111 | 0248111 | Ontluchter Automatisch INTERVENT INT10.R15 M 1/2" (RIA 1/2") | Purgeur d'air Automatique INTERVENT INT10.R15 M 1/2" (RIA 1/2") | 22,01 | B | 8019001082030
0248210 | 0248210 | Ontluchter Automatisch DUOVENT DUO10 M 3/8" | Purgeur d'air Automatique DUOVENT DUO10 M 3/8" | 16,93 | B | 8019001133619 | 10/120
0248215 | 0248215 | Ontluchter Automatisch DUOVENT DUO15 M 1/2" | Purgeur d'air Automatique DUOVENT DUO15 M 1/2" | 18,53 | B | 8019001088551 | 10
0248310 | 0248310 | Ontluchter Automatisch DUOVENT DUO10.R10 M 3/8" | Purgeur d'air Automatique DUOVENT DUO10.R10 M 3/8" | 20,89 | B | 8019001116612
0248311 | 0248311 | Ontluchter Automatisch DUOVENT DUO10.R15 M 1/2" | Purgeur d'air Automatique DUOVENT DUO10.R15 M 1/2" | 24,61 | B | 8019001116650
0248410 | 0248410 | Ontluchter Automatisch SOLARVENT SOL10 M 3/8" | Purgeur d'air Automatique SOLARVENT SOL10 M 3/8" | 40,79 | B | 8019001132070 | 10
0253020 | 0253020 | Ontluchter Automatisch MAXIVENT MXV20 F 3/4" | Purgeur d'air Automatique MAXIVENT MXV20 F 3/4" | 328,26 | B | 8016466115297 | 1
0253025 | 0253025 | Ontluchter Automatisch MAXIVENT MXV25 F 1" | Purgeur d'air Automatique MAXIVENT MXV25 F 1" | 338,15 | B | 8019001068515 | 1
0253032 | 0253032 | Ontluchter Automatisch MAXIVENT MXV32 F 1"1/4 | Purgeur d'air Automatique MAXIVENT MXV32 F 1"1/4 | 366,07 | B | 8016466115341 | 1
0253625 | 0253625 | Ontluchter Microbel EUROVENT ERD25 F/F 1" | Purgeur d'air Microbel EUROVENT ERD25 F/F 1" | 65,61 | B | 8019001035098 | 1
0253640 | 0253640 | Ontluchter Microbel EUROVENT ERD40 F/F 1"1/2 | Purgeur d'air Microbel EUROVENT ERD40 F/F 1"1/2 | 177,59 | B | 8019001035111 | 1/12
0259010 | 0259010 | Afsluiter Automatisch RIA10 M/F 3/8" | Valve d'Isolement Automatique RIA10 M/F 3/8" | 3,45 | B | 8019001011801 | 10/400
0259015 | 0259015 | Afsluiter Automatisch RIA15 M/F 1/2" | Valve d'Isolement Automatique RIA15 M/F 1/2" | 3,71 | B | 8019001011900 | 10/400
0259016 | 0259016 | Ontluchter automatisch RIA 1/2x1/2" | Purgeur d'air automatique RIA 1/2x1/2¦ | Op aanvraag | B | 8019001011924
0259310 | 0259310 | Afsluiter Automatisch RIA10 SOLAR M/F 3/8" | Valve d'isolement Automatique RIA10 SOLAR M/F 3/8" | 3,45 | B | 8019001050527
0259320 | 0259320 | Ontluchter automatisch RIA/SOL 1/2x1/2" | Purgeur d'air automatique RIA/SOL 1/2x1/2¦ | Op aanvraag | B | 8019001118258
0262125 | 0262125 | Flow valve Terugslagklep met afsluiter RDF 25 F/F 1" | Flow valve Vanne d'arret avec blocage manuel RDF 25 F/F 1" | 53,47 | B | 8019001012105 | 1/20
0262132 | 0262132 | Flow valve Terugslagklep met afsluiter RDF 32 F/F 1"1/4 | Flow valve Vanne d'arrêt avec blocage manuel RDF 32 F/F 1"1/4 | 59,28 | B | 8019001012129 | 1/20
0265116 | 0265116 | Verschildrukregelklep USV 16 F/F 3/4" | Soupape de pression différentielle USV 16 F/F 3/4" | 49,79 | B | 8019001012167 | 1/40
0265119 | 0265119 | Verschildrukregelklep USV L-S F/F 3/4" | Soupape de pression différentielle USV L-S F/F 3/4" | 60,31 | B | 8019001032295 | 1/30
0265216 | 0265216 | Verschildrukregelklep USV R16 F/M 3/4" | Soupape de pression différentielle USV R16 F/M 3/4" | 50,90 | B | 8019001012204 | 1/30
0265220 | 0265220 | Verschildrukregelklep USV R20 F/M 3/4" | Soupape de pression différentielle USV R20 F/M 3/4" | 62,38 | B | 8019001012228 | 1/18
0265225 | 0265225 | Verschildrukregelklep USV R25 F/M 1" | Soupape de pression différentielle USV R25 F/M 1" | 132,83 | B | 8019001012303 | 1/20
0265232 | 0265232 | Verschildrukregelklep USV R32 F/M 1"1/4 | Soupape de pression différentielle USV R32 F/M 1"1/4 | 157,69 | B | 8019001012327 | 1/10
0301040 | 0301040 | Thermometer FR801 TB/VE Bimetaal DN63 Axiaal 50mm 120° M1/2" | Thermomètre FR 801 TB/VE Bimétallique DN63 Axial L50mm 0-120°C M 1/2" | 16,70 | MANO-THERMOMETER | 3800152527779 | 50
0301043 | 0301043 | Thermometer FR801 TB/VE Bimetaal DN63 Axiaal L50mm 60° M1/2" | Thermomètre FR 801 TB/VE Bimétallique DN63 Axial L50mm 0-60°C M 1/2" | 11,00 | MANO-THERMOMETER | 3800152527694 | 100
0302052 | 0302052 | Thermometer FR801 TB/VE Bimetaal DN80 Axiaal L50mm 60° M1/2" | Thermomètre FR 801 TB/VE Bimétallique DN80 Axial L50mm 0-60°C M 1/2" | 14,30 | MANO-THERMOMETER | 3800152528448 | 10
0302100 | 0302100 | Thermometer FR801 TB/VE Bimetaal DN80 Ax. 100mm 0-120° M1/2" | Thermomètre FR 801 TB/VE Bimétallique DN80 Axial L100mm 0-120°C M 1/2" | 19,16 | MANO-THERMOMETER | 3800152528660 | 50
0302102 | 0302102 | Thermometer FR801 TB/VE Bimetaal DN80 Axiaal 100mm 60° M1/2" | Thermomètre FR 801 TB/VE Bimétallique DN80 Axial L100mm 0-60°C M 1/2" | 19,16 | MANO-THERMOMETER | 3800152528196 | 50
0302200 | 0302200 | Thermometer FR801 TB/VE Bimetaal DN63 Ax. 100mm 0-120° M1/2" | Thermomètre FR 801 TB/VE Bimétallique DN63 Axial L100mm 0-120°C M 1/2" | 19,16 | MANO-THERMOMETER | 3800152527847 | 100
0303040 | 0303040 | Thermometer FR801 TB/VE Bimetaal DN100 Ax. 50mm 0-120° M1/2" | Thermomètre FR 801 TB/VE Bimétallique DN100 Axial L50mm 0-120°C M 1/2" | 18,38 | MANO-THERMOMETER | 3800152529070 | 32
0303042 | 0303042 | Thermometer FR801 TB/VE Bimetaal DN100 Axiaal 50mm 60° M1/2" | Thermomètre FR 801 TB/VE Bimétallique DN100 Axial L50mm 0-60°C M 1/2" | 21,74 | MANO-THERMOMETER | 3800152533121 | 50
0303100 | 0303100 | Thermometer FR801 TB/VE Bimetaal DN100 Ax.100mm 0-120° M1/2" | Thermomètre FR 801 TB/VE Bimétallique DN100 Axial L100mm 0-120°C M 1/2" | 20,89 | MANO-THERMOMETER | 3800152529155 | 32
0303102 | 0303102 | Thermometer FR801 TB/VE Bimetaal DN100 Ax. 100mm 0-60° M1/2" | Thermomètre FR 801 TB/VE Bimétallique DN100 Axial L100mm 0-60°C M 1/2" | 20,89 | MANO-THERMOMETER | 3800152528837 | 50
0305040 | 0305040 | Thermometer FR802 TBR/VE Bimetaal DN80 Rad.50mm 0-120° M1/2" | Thermomètre FR 802 TBR/VE Bimétallique DN80 Radial L50mm 0-120°C M 1/2" | 50,05 | MANO-THERMOMETER | 3800152529322 | 50
0305042 | 0305042 | Thermometer FR802 TBR/VE Bimetaal DN80 Radiaal 75mm 60° M1/2 | Thermomètre FR 802 TBR/VE Bimétallique DN80 Radial L75mm 0-60°C M 1/2" | 50,05 | MANO-THERMOMETER | 3800152556427 | 50
0305140 | 0305140 | Thermometer FR802 TBR/VE Bimetaal DN80 Radiaal 100mm 0-120°C | Thermomètre FR 802 TBR/VE Bimétallique DN80 Radial L100mm 0-120° M 1/2" | 112,75 | MANO-THERMOMETER | 5404025406734 | 50
0305142 | 0305142 | Thermometer FR802 TBR/VE Bimetaal DN80 Rad.100mm 0-60° M1/2" | Thermomètre FR 802 TBR/VE Bimétallique DN80 Radial L100mm 0-60°C M 1/2" | 29,16 | MANO-THERMOMETER | 3800152529391 | 50
0308060 | 0308060 | Klemthermometer TCM TAB Bimetaal DN63 0-120°C | Thermomètre à pince TCM TAB Bimétallique DN63 0-120°C | 20,66 | MANO-THERMOMETER | 3800152526352 | 100
0308080 | 0308080 | Klemthermometer TCM TAB Bimetaal DN80 0-120°C | Thermomètre à pince TCM TAB Bimétallique DN80 0-120°C | 22,77 | MANO-THERMOMETER | 3800152526444 | 10
0309115 | 0309115 | Dompelbuis voor Thermometer TB Messing L50mm 1/2" | Tube d'immersion pour Thermomètre TB Laiton L50mm 1/2" | 3,51 | MANO-THERMOMETER | 3800152549528 | 75
0309118 | 0309118 | Dompelbuis voor Thermometer TB Messing L150mm 1/2" | Tube d'immersion pour Thermomètre TB Laiton L150mm 1/2" | 20,77 | MANO-THERMOMETER | 3800152550036 | 75
0309119 | 0309119 | Dompelbuis voor Thermometer TB Messing L200mm 1/2" | Tube d'immersion pour Thermomètre TB Laiton L200mm 1/2" | 24,05 | MANO-THERMOMETER | 3800152550029 | 75
0329008 | 0329008 | Afsluiter automatisch voor Manometer REM 8 M/F 1/4" | Vanne d'isolement automatique pour Manomètre REM 8 M/F 1/4" | 3,45 | B | 8019001013102 | 400
0329010 | 0329010 | Afsluiter automatisch voor Manometer REM 10 M/F 3/8" | Vanne d'isolement automatique pour Manomètre REM 10 M/F 3/8" | 3,45 | B | 8019001013126 | 400
0329015 | 0329015 | Afsluiter automatisch voor Manometer REM 15 M/F 1/2" | Vanne d'isolement automatique pour Manomètre REM 15 M/F 1/2" | 8,22 | B | 8019001013164 | 400
0329020 | 0329020 | Afsluiter automatisch voor Manometer REM 8/15 M 1/4"-F 1/2" | Vanne d'isolement automatique pour Manomètre REM 8/15 M 1/4"-F 1/2" | Op aanvraag | B | 8019001013201 | 400
0329110 | 0329110 | Afsluiter automatisch vr Manometer REM 10 M/F3/8" Dicht.PTFE | Vanne d'isolement automatique pour Manomètre REM 10 M/F 3/8" Joint PTFE | 4,05 | B | 8019001013225 | 400
0331004 | 0331004 | Thermo-Manometer FR 818 TIM-ABS DN63 Ax. 0-120°C 0-4B M 1/2" | Thermo-Manomètre FR 818 TIM-ABS DN63 Axial 0-120°C 0-4 bar M 1/2" | 34,43 | MANO-THERMOMETER | 3800152525676 | 50
0331006 | 0331006 | Thermo-Manometer FR 818 TIM-ABS DN63 Ax. 0-120°C 0-6B M 1/2" | Thermo-Manomètre FR 818 TIM-ABS DN63 Axial 0-120°C 0-6 bar M 1/2" | 25,81 | MANO-THERMOMETER | 3800152525690 | 50
0332004 | 0332004 | Thermo-Manometer FR 818 TIM-ABS DN80 Ax. 0-120°C 0-4B M 1/2" | Thermo-Manomètre FR 818 TIM-ABS DN80 Axial 0-120°C 0-4 bar M 1/2" | 39,69 | MANO-THERMOMETER | 3800152525799 | 50
0332006 | 0332006 | Thermo-Manometer FR 818 TIM-ABS DN80 Ax. 0-120°C 0-6B M 1/2" | Thermo-Manomètre FR 818 TIM-ABS DN80 Axial 0-120°C 0-6 bar M 1/2" | 34,79 | MANO-THERMOMETER | 3800152525881 | 50
0333004 | 0333004 | Thermo-Manometer FR 828 TIRM-ABS DN80 Rad.0-120°C 0-4B M1/2" | Thermo-Manomètre FR 828 TIRM-ABS DN80 Radial 0-120°C 0-4 bar M 1/2" | 30,97 | MANO-THERMOMETER | 3800152525539 | 50
0333006 | 0333006 | Thermo-Manometer FR 828 TIRM-ABS DN80 Rad.0-120°C 0-6B M1/2" | Thermo-Manomètre FR 828 TIRM-ABS DN80 Radial 0-120°C 0-6 bar M 1/2" | 51,12 | MANO-THERMOMETER | 3800152547852 | 50
0335008 | 0335008 | Manometerkraan RM 8-MM F/F 1/4" | Robinet porte-manomètre RM 8-MM F/F 1/4" | 14,98 | B | 8019001090981 | 60
0335015 | 0335015 | Manometerkraan RM 15-MM F/F 1/2" | Robinet porte-manomètre RM 15-MM F/F 1/2" | 16,32 | B | 8019001086120 | 1
0335108 | 0335108 | Manometerkraan RM 8-MZ M/F 1/4" | Robinet porte-manomètre RM 8 M/F 1/4" | 14,98 | B | 8019001105579 | 60
0335110 | 0335110 | Manometerkraan RM 10-MZ M/F 3/8" | Robinet porte-manomètre RM 10 M/F 3/8" | 22,22 | B | 8019001103261 | 50
0335115 | 0335115 | Manometerkraan RM 15 M/F 1/2" | Robinet porte-manomètre RM 15 M/F 1/2" | 16,32 | B | 8019001083105 | 1
0336108 | 0336108 | Manometerkraan RM 8 F M/F 1/4" met proefflens DIAM40 | Robinet porte-manomètre RM 8 F M/F 1/4" avec bride DIAM40 | 27,45 | B | 8016466045242 | 60
0336110 | 0336110 | Manometerkraan RM 10F M/F 3/8" met proefflens DIAM40 | Robinet porte-manomètre RM 10 F M/F 3/8" avec bride DIAM40 | 48,41 | B | 8016466045259 | 50
0336115 | 0336115 | Manometerkraan RM 15F M/F 1/2" met proefflens DIAM40 | Robinet porte-manomètre RM 15 F M/F 1/2" avec bride DIAM40 | 48,41 | B | 8016466045266 | 8
0401225 | 0401225 | Flow Switch FLU 25PL M 1" | Flow Switch Contacteur débitmétrique FLU 25PL M 1" | 93,91 | B | 8019001066702 | 1/10
0402202 | 0402202 | Drukwachter PA5 F 1/4" 250V - Monofase | Pressostat PA5 F 1/4" | 33,53 | B | 8019001055485 | 1
0403381 | 0403381 | Aqualux TAS-N Thermostaat Waterdicht 5-40°C 16A | Aqualux TAS-N Thermostat étanche 5-40°C 16A | 46,72 | B | 3660878028680 | 1/20
0404102 | 0404102 | Aqualux WTC-ES Cont.thermost. Mech. 30-90°C Regelknop extern | Aqualux WTC-ES Thermostat à Contact Mécanique 30-90°C Bouton de commande extern | 31,54 | B | 3660878040750 | 1/52
0404202 | 0404202 | Aqualux WTC-IS Cont.thermost. Mech. 30-90°C Regelknop intern | Aqualux WTC-IS Thermostat à Contact Mécanique 30-90°C Bouton de commande intern | 31,54 | B | 3660878028703 | 1/52
0404615 | 0404615 | Supercal 739 Energiemeter Therm. 1/2" 110mm 1,5m³ 3/4"-1/2" | Supercal 739 Compteur d'Énergie Thermique Standard 1/2" 110mm 1,5m³ 3/4"-1/2" | 407,57 | B | 5404025400138 | 1
0404620 | 0404620 | Supercal 739 Energiemeter Therm. Std 3/4" 130 2,5m³ 1"-3/4" | Supercal 739 Compteur d'Énergie Thermique Standard 3/4" 130mm 2,5m³ 1"-3/4" | 434,25 | B | 5404025400145 | 1
0404715 | 0404715 | Supercal 739 EXTRA Energiemeter+2ing.1/2" 110 1,5m³ 3/4-1/2" | Supercal 739 EXTRA Compteur d'Énergie Thermique avec 2 entrées supplémentaires 1/2" 110mm 1,5m³ 3/4"-1/2" | 447,84 | B | 5404025403801 | 1
0404720 | 0404720 | Supercal 739 EXTRA Energiemeter +2ing 3/4" 130 2,5m³ 1"-3/4" | Supercal 739 EXTRA Compteur d'Énergie Thermique avec 2 entrées supplémentaires 3/4" 130mm 2,5m³ 1"-3/4" | 467,32 | B | 5404025403061 | 1
0404815 | 0404815 | Supercal 739 M-BUS Energiemeter+2ing.1/2" 110 1,5m³ 3/4-1/2" | Supercal 739 M-BUS Compteur d'Énergie Thermique avec 2 entrées supplémentaires 1/2" 110mm 1,5m³ 3/4"-1/2" | 435,28 | B | 5404025401067 | 1
0404820 | 0404820 | Supercal 739 M-BUS Energiemeter+2ing. 3/4" 130 2,5m³ 1"-3/4" | Supercal 739 M-BUS Compteur d'Énergie Thermique avec 2 entrées supplémentaires 3/4" 130mm 2,5m³ 1"-3/4" | 461,97 | B | 5404025401272 | 1
0405020 | 0405020 | Superstatic 789 Energiemeter Therm. DN15 110 1,5m³ F3/4-M1/2 | Superstatic 789 Compteur d'Énergie Thermique Standard Compact DN15 110mm 1,5m³ F 3/4"-M 1/2" | 555,26 | B | 5404025404617 | 1
0405120 | 0405120 | Superstatic 789 Energiemeter Therm. DN20 130 1,5m³ F1"-M3/4" | Superstatic 789 Compteur d'Énergie Thermique Standard Compact DN20 130mm 1,5m³ F 1"-M 3/4" | 596,07 | B | 5404025404624 | 1
0405125 | 0405125 | Superstatic 789 Energiemeter Therm. DN20 130 2,5m³ F1"-M3/4" | Superstatic 789 Compteur d'Énergie Thermique Standard Compact DN20 130mm 2,5m³ F 1"-M 3/4" | 610,21 | B | 5404025404631 | 1
0405220 | 0405220 | Superstatic 789 Energiemeter+2ing DN15 110 1,5m³ F3/4"-M1/2" | Superstatic 789 Compteur d'Énergie Thermique +2 entrées supplémentaires Compact DN15 110mm 1,5m³ F 3/4"-M 1/2" | 590,63 | B | 5404025404648 | 1
0405301 | 0405301 | Aqualux TRS-100-N Dompelthermostaat | Aqualux TRS-100-N Thermostat à plongeur | 100,37 | B | 3660878028789 | 1/15
0405320 | 0405320 | Superstatic 789 Energiemeter+2ing DN20 130 1,5m³ F 1"-M 3/4" | Superstatic 789 Compteur d'Énergie Thermique + 2 entrées supplémentaires Compact DN20 130mm 1,5m³ F 1"-M 3/4" | 631,44 | B | 5404025404655 | 1
0405325 | 0405325 | Superstatic 789 Energiemeter+2ing DN20 130 2,5m³ F 1"-M 3/4" | Superstatic 789 Compteur d'Énergie Thermique + 2 entrées supplémentaires Compact DN20 130mm 2,5m³ F 1"-M 3/4" | 645,57 | B | 5404025404662 | 1
0405415 | 0405415 | Superaqua 1 Waterteller Dig. DN15 2,5m³ F3/4"-M1/2" 0,1-90°C | Superaqua 1 Compteur d'eau Numérique Autonome Compact H&C DN15 2,5m³ F 3/4"-M 1/2" 0,1-90°C | 142,04 | B | 5404025404587 | 1
0405420 | 0405420 | Superaqua 1 Waterteller Dig. DN20 2,5m³ F 1"-M 3/4" 0,1-90°C | Superaqua 1 Compteur d'eau Numérique Autonome Compact H&C DN20 2,5m³ F 1"-M 3/4" 0,1-90°C | 151,24 | B | 5404025404594 | 1
0405520 | 0405520 | Superaqua 1 Waterteller Dig. H&C DN20 4m³ F1"-M3/4" 0,1-90°C | Superaqua 1 Compteur d'eau Numérique Autonome Compact H&C DN20 4m³ F 1"-M 3/4" 0,1-90°C | 156,04 | B | 5404025404600 | 1
0406111 | 0406111 | Aqualux TC-100-AN Dompelthermostaat Mechanisch 30-90°C | Aqualux TC-100-AN Thermostat à plongeur Mécanique 30-90°C | 42,54 | B | 3660878028727 | 1/30
0420303 | 0420303 | Vlotterschakelaar TECNO 10(4)A - 250V IP68 3x1mm - 3m kabel | Interrupteur flotteur TECNO 10(4)A - 250V IP68 3x1mm - câble 3m | 56,64 | B | 5404025405218 | 60
0420305 | 0420305 | Vlotterschakelaar TECNO 10(4)A - 250V IP68 3x1mm - 5m kabel | Interrupteur flotteur TECNO 10(4)A - 250V IP68 3x1mm - câble 5m | 62,38 | B | 5404025405225 | 1/30
0420310 | 0420310 | Vlotterschakelaar TECNO 10(4)A - 250V IP68 3x1mm - 10m kabel | Interrupteur flotteur TECNO 10(4)A - 250V IP68 3x1mm - câble 10m | 82,20 | B | 5404025405232 | 1/30
0420320 | 0420320 | Vlotterschakelaar TECNO 10(4)A - 250V IP68 3x1mm - 20m kabel | Interrupteur flotteur TECNO 10(4)A - 250V IP68 3x1mm - câble 20m | 116,69 | B | 5404025405249 | 1/18
0430029 | 0430029 | Dichting SIRIUS FIBER 10 dikte 1,5 mm 3/8" (doos 100 stuks) | Joint SIRIUS FIBER 10 épaisseur 1,5 mm 3/8" (boîte 100 pièces) | 5,12 | DICHTINGEN | 3152980430029 | 1
0431026 | 0431026 | Dichting SIRIUS FIBER 15 dikte 1,5 mm 1/2" (doos 100 stuks) | Joint SIRIUS FIBER 15 épaisseur 1,5 mm 1/2" (boîte 100 pièces) | 6,52 | DICHTINGEN | 3152980431026 | 1
0432023 | 0432023 | Dichting SIRIUS FIBER 20 dikte 1,5 mm 3/4" (doos 100 stuks) | Joint SIRIUS FIBER 20 épaisseur 1,5 mm 3/4" (boîte 100 pièces) | 10,15 | DICHTINGEN | 3152980432023 | 1
0501115 | 0501115 | Drukreduceerventiel DRV DN15 M/M 1/2" 25/1,5-6 bar Tmax 30°C | Réducteur de pression DRV DN15 M/M 1/2" 25/1,5-6 bar Tmax 30°C | 104,13 | B | 8019001016561 | 1/12
0501120 | 0501120 | Drukreduceerventiel DRV DN20 M/M 3/4" 25/1,5-6 bar Tmax 30°C | Réducteur de pression DRV DN20 M/M 3/4" 25/1,5-6 bar Tmax 30°C | 121,76 | B | 8019001016585 | 1/15
0501125 | 0501125 | Drukreduceerventiel DRV DN25 M/M 1" 25/1,5-6 bar Tmax 30°C | Réducteur de pression DRV DN25 M/M 1" 25/1,5-6 bar Tmax 30°C | 148,47 | B | 8019001016608 | 1/12
0501132 | 0501132 | Drukreduceerventiel DRV DN32 M/M 1"1/4 25/1,5-6 bar Tmax 30° | Réducteur de pression DRV DN32 M/M 1"1/4 25/1,5-6 bar Tmax 30°C | 254,69 | B | 8019001016622 | 1
0501140 | 0501140 | Drukreduceerventiel DRV DN40 M/M 1"1/2 25/1,5-6 bar Tmax 30° | Réducteur de pression DRV DN40 M/M 1"1/2 25/1,5-6 bar Tmax 30°C | 537,32 | B | 8019001016646 | 1
0501150 | 0501150 | Drukreduceerventiel DRV DN50 M/M 2" 25/1,5-6 bar Tmax 30°C | Réducteur de pression DRV DN50 M/M 2" 25/1,5-6 bar Tmax 30°C | 602,74 | B | 8019001016660 | 1
0501315 | 0501315 | Drukreduceerventiel DRV-M DN15 M/M 1/2"+Manometer 25/1,5-6B | Réducteur de pression DRV-M DN15 M/M 1/2" avec Manomètre 25/1,5-6 bar Tmax 30°C | 118,24 | B | 8019001016721 | 1/20
0501320 | 0501320 | Drukreduceerventiel DRV-M DN20 M/M 3/4"+Manometer 25/1,5-6B | Réducteur de pression DRV-M DN20 M/M 3/4" avec Manomètre 25/1,5-6 bar Tmax 30°C | 135,81 | B | 8019001016745 | 1/15
0501325 | 0501325 | Drukreduceerventiel DRV-M DN25 M/M 1"+Manom. 25/1,5-6 bar | Rédcuteur de pression DRV-M DN25 M/M 1" avec Manomètre 25/1,5-6 bar Tmax 30°C | 162,49 | B | 8019001016769 | 1/12
0501332 | 0501332 | Drukreduceerventiel DRV-M DN32 M/M 1"1/4+Manometer 25/1,5-6B | Réducteur de pression DRV-M DN32 M/M 1"1/4 avec Manomètre 25/1,5-6 bar Tmax 30°C | 269,84 | B | 8019001016783 | 1
0501340 | 0501340 | Drukreduceerventiel DRV-M DN40 M/M 1"1/2+Manometer 25/1,5-6B | Réducteur de pression DRV-M DN40 M/M 1"1/2 avec Manomètre 25/1,5-6 bar Tmax 30°C | 552,39 | B | 8019001016806 | 1
0501350 | 0501350 | Drukreduceerventiel DRV-M DN50 M/M 2"+Manom. 25/1,5-6 bar | Réducteur de pression DRV-M DN50 M/M 2" avec Manomètre 25/1,5-6 bar Tmax 30°C | 617,88 | B | 5404025400084 | 1
0502515 | 0502515 | Drukreduceerventiel DRV-N DN15 M/M 1/2"+Afleessch. 25/1,5-6B | Réducteur de pression DRV-N DN15 M/M 1/2" avec Echelle 25/1,5-6 bar Tmax 30°C | 91,13 | B | 8019001016967 | 1/20
0502520 | 0502520 | Drukreduceerventiel DRV-N DN20 M/M 3/4"+Afleessch. 25/1,5-6B | Réducteur de pression DRV-N DN20 M/M 3/4" avec Echelle 25/1,5-6 bar Tmax 30°C | 106,69 | B | 8019001016981 | 1/20
0502525 | 0502525 | Drukreduceerventiel DRV-N DN25 M/M 1"+Afleesschaal 25/1,5-6B | Réducteur de pression DRV-N DN25 M/M 1" avec Echelle 25/1,5-6 bar Tmax 30°C | 128,36 | B | 8019001017001 | 1/15
0502532 | 0502532 | Drukreduceerventiel DRV-N DN32 M/M 1"1/4+Afleessch.25/1,5-6B | Réducteur de pression DRV-N DN32 M/M 1"1/4 avec Echelle 25/1,5-6 bar Tmax 30°C | 267,67 | B | 8019001017025 | 1
0502540 | 0502540 | Drukreduceerventiel DRV-N DN40 M/M 1"1/2+Afleessch.25/1,5-6B | Réducteur de pression DRV-N DN40 M/M 1"1/2 avec Echelle 25/1,5-6 bar Tmax 30°C | 444,65 | B | 8019001038471 | 1
0502550 | 0502550 | Drukreduceerventiel DRV-N DN50 M/M 2"+Afleesschaal 25/1,5-6B | Réducteur de pression DRV-N DN50 M/M 2" avec Echelle 25/1,5-6 bar Tmax 30°C | 522,82 | B | 8019001038495 | 1
0504053 | 0504053 | Drukreduceerventiel DRV-D DN50 Flens PN16 1,5-6 bar Tmax 40° | Réducteur de pression DRV-D DN50 à Brides PN16 1,5-6 bar Tmax 40°C | 1.436,51 | B | 8019001067976 | 1
0504054 | 0504054 | Drukreduceerventiel DRV-D DN50 Geflensd PN16 2-8B Tmax 40°C | Réducteur de pression DRV-D DN50 à Brides PN16 2-8 bar Tmax 40°C | 1.883,72 | B | 8019001067983 | 1
0504055 | 0504055 | Drukreduceerventiel DRV-D DN50 Geflensd PN16 4-12B Tmax 40°C | Réducteur de pression DRV-D DN50 à Brides PN16 4-12 bar Tmax 40°C | 2.061,49 | B | 8019001067990 | 1
0504068 | 0504068 | Drukreduceerventiel DRV-D DN65 Flens PN16 1,5-6 bar Tmax 40° | Réducteur de pression DRV-D DN65 à Brides PN16 1,5-6 bar Tmax 40°C | 1.971,37 | B | 8019001068522 | 1
0504069 | 0504069 | Drukreduceerventiel DRV-D DN65 Geflensd PN16 2-8B Tmax 40°C | Réducteur de pression DRV-D DN65 à Brides PN16 2-8 bar Tmax 40°C | 1.717,08 | B | 8019001068065 | 1
0504070 | 0504070 | Drukreduceerventiel DRV-D DN65 Geflensd PN16 4-12B Tmax 40°C | Réducteur de pression DRV-D DN65 à Brides PN16 4-12 bar Tmax 40°C | 2.378,79 | B | 8019001068072 | 1
0504083 | 0504083 | Drukreduceerventiel DRV-D DN80 Flens PN16 1,5-6 bar Tmax 40° | Réducteur de pression DRV-D DN80 à Brides PN16 1,5-6 bar Tmax 40°C | 2.215,82 | B | 8019001068539 | 1
0504084 | 0504084 | Drukreduceerventiel DRV-D DN80 Geflensd PN16 2-8B Tmax 40°C | Réducteur de pression DRV-D DN80 à Brides PN16 2-8 bar Tmax 40°C | 2.035,97 | B | 8019001067723 | 1
0504085 | 0504085 | Drukreduceerventiel DRV-D DN80 Geflensd PN16 4-12B Tmax 40°C | Réducteur de pression DRV-D DN80 à Brides PN16 4-12 bar Tmax 40°C | 3.515,21 | B | 8019001068546 | 1
0504103 | 0504103 | Drukreduceerventiel DRV-D DN100 Flens PN16 1,5-6B Tmax 40°C | Réducteur de pression DRV-D DN100 à Brides PN16 1,5-6 bar Tmax 40°C | 2.959,61 | B | 8019001068553 | 1
0504104 | 0504104 | Drukreduceerventiel DRV-D DN100 Geflensd PN16 2-8B Tmax 40°C | Réducteur de pression DRV-D DN100 à Brides PN16 2-8 bar Tmax 40°C | 2.717,39 | B | 8019001068560 | 1
0504105 | 0504105 | Drukreduceerventiel DRV-D DN100 Flens PN16 4-12 bar Tmax 40° | Réducteur de pression DRV-D DN100 à Brides PN16 4-12 bar Tmax 40°C | 2.867,03 | B | 8019001068201 | 1
0504128 | 0504128 | Drukreduceerventiel DRV-D DN125 Flens PN16 1,5-6B Tmax 40°C | Réducteur de pression DRV-D DN125 à Brides PN16 1,5-6 bar Tmax 40°C | 4.684,45 | B | 8019001068270 | 1
0504129 | 0504129 | Drukreduceerventiel DRV-D DN125 Geflensd PN16 2-8B Tmax 40°C | Réducteur de pression DRV-D DN125 à Brides PN16 2-8 bar Tmax 40°C | Op aanvraag | B | 8019001068287 | 1
0504130 | 0504130 | Drukreduceerventiel DRV-D DN125 Flens PN16 4-12 bar Tmax 40° | Réducteur de pression DRV-D DN125 à Brides PN16 4-12 bar Tmax 40°C | Op aanvraag | B | 8019001068294 | 1
0504153 | 0504153 | Drukreduceerventiel DRV-D DN150 Flens PN16 1,5-6B Tmax 40°C | Réducteur de pression DRV-D DN150 à Brides PN16 1,5-6 bar Tmax 40°C | 6.036,30 | B | 8019001068577 | 1
0504154 | 0504154 | Drukreduceerventiel DRV-D DN150 Geflensd PN16 2-8B Tmax 40°C | Réducteur de pression DRV-D DN150 à Brides PN16 2-8 bar Tmax 40°C | Op aanvraag | B | 8019001068362 | 1
0504155 | 0504155 | Drukreduceerventiel DRV-D DN150 Flens PN16 4-12 bar Tmax 40° | Réducteur de pression DRV-D DN150 à Brides PN16 4-12 bar Tmax 40°C | 8.158,05 | B | 8019001068379 | 1
0504203 | 0504203 | Drukreduceerventiel DRV-D DN200 Flens PN16 1,5-6B Tmax 40°C | Réducteur de pression DRV-D DN200 à Brides PN16 1,5-6 bar Tmax 40°C | Op aanvraag | B | 8019001068447 | 1
0504204 | 0504204 | Drukreduceerventiel DRV-D DN200 Geflensd PN16 2-8B Tmax 40°C | Réducteur de pression DRV-D DN200 à Brides PN16 2-8 bar Tmax 40°C | Op aanvraag | B | 8019001068454 | 1
0504205 | 0504205 | Drukreduceerventiel DRV-D DN200 Flens PN16 4-12 bar Tmax 40° | Réducteur de pression DRV-D DN200 à Brides PN16 4-12 bar Tmax 40°C | Op aanvraag | B | 8019001068461 | 1
0504550 | 0504550 | Drukreduceerventiel PR500 50 DN50 Geflensd PN10/16 Tmax 70°C | Réducteur de pression PR500 DN50 à Brides PN10/16 Tmax 70°C | 1.445,32 | A | 3660770632916 | 1
0504905 | 0504905 | Voordrukhandhaaftoestel PR600 DN50 Flens PN10/16/25 Tmax 70° | Régulateur de pression amont PR600 DN50 à Brides PN10/16/25 Tmax 70°C | 2.686,47 | A | 3660770648993 | 1
0553115 | 0553115 | Vul- en aftapkraan KFE 15 SD | Robinet de remplissage et de vidange KFE 15 SD | 10,19 | B | 4051394055684 | 10/80
0553215 | 0553215 | Vul- en aftapkraan KFE 15 SD/N verchroomd | Robinet de remplissage et de vidange KFE 15 SD/N chromé | 10,55 | B | 4051394055776 | 1/50
0563010 | 0563010 | Zuigkorf SK/V10 voor Universele York Klep F/F 3/8" 1200µ RVS | Crépine SK/V10 pour Clapet York Universel F/F 3/8" 1200µ INOX | 2,81 | B | 8023298009397 | 1/10
0563015 | 0563015 | Zuigkorf SK/V15 voor Universele York Klep F/F 1/2" 1200µ RVS | Crépine SK/V15 pour Clapet York Universel F/F 1/2" 1200µ INOX | 4,02 | B | 8023298009373 | 1/10
0563020 | 0563020 | Zuigkorf SK/V20 voor Universele York Klep F/F 3/4" 1200µ RVS | Crépine SK/V20 pour Clapet York Universel F/F 3/4" 1200µ INOX | 4,69 | B | 8023298009380 | 1/8
0563025 | 0563025 | Zuigkorf SK/V25 voor Universele York Klep F/F 1" 1200µ RVS | Crépine SK/V25 pour Clapet York Universel F/F 1" 1200µ INOX | 3,76 | B | 8023298009403 | 20
0563032 | 0563032 | Zuigkorf SK/V32 vr Universele York Klep F/F 1"1/4 1200µ RVS | Crépine SK/V32 pour Clapet York Universel F/F 1"1/4 1200µ INOX | 4,87 | B | 8023298009427 | 1/6
0563040 | 0563040 | Zuigkorf SK/V40 vr Universele York Klep F/F 1"1/2 1200µ RVS | Crépine SK/V40 pour Clapet York Universel F/F 1"1/2 1200µ INOX | 8,80 | B | 8023298009410 | 10
0563050 | 0563050 | Zuigkorf SK/V50 voor Universele York Klep F/F 2" 1200µ RVS | Crépine SK/V50 pour Clapet York Universele F/F 2" 1200 µ INOX | 8,09 | B | 8023298009434 | 4
0564010 | 0564010 | Universele York Klep VRY10 F/F 3/8" | Clapet York Universel VRY10 F/F 3/8" | 10,23 | B | 8023298010416 | 1/10
0564015 | 0564015 | Universele York Klep VRY15 F/F 1/2" | Clapet York Universel VRY15 F/F 1/2" | 10,53 | B | 8023298010393 | 1/10
0564020 | 0564020 | Universele York Klep VRY20 F/F 3/4" | Clapet York Universel VRY20 F/F 3/4" | 14,35 | B | 8023298010409 | 1/8
0564025 | 0564025 | Universele York Klep VRY25 F/F 1" | Clapet York Universel VRY25 F/F 1" | 16,23 | B | 8023298010423 | 1/8
0564032 | 0564032 | Universele York Klep VRY32 F/F 1"1/4 | Clapet York Universel VRY32 F/F 1"1/4 | 27,68 | B | 8023298010447 | 1/6
0564040 | 0564040 | Universele York Klep VRY40 F/F 1"1/2 | Clapet York Universel VRY40 F/F 1"1/2 | 35,89 | B | 8023298010430 | 1/4
0564050 | 0564050 | Universele York Klep VRY50 F/F 2" | Clapet York Universel VRY50 F/F 2" | 39,21 | B | 8023298010454 | 1/2
0565010 | 0565010 | Voetklep York VFY10 F/F 3/8" 1200µ | Clapet de pied York VFY10 F/F 3/8" 1200µ | 9,04 | B | 8023298011529 | 1/30
0565015 | 0565015 | Voetklep York VFY15 F/F 1/2" 1200µ | Clapet de pied York VFY15 F/F 1/2" 1200µ | 9,23 | B | 8023298011505 | 1/30
0565020 | 0565020 | Voetklep York VFY20 F/F 3/4" 1200µ | Clapet de pied York VFY20 F/F 3/4" 1200µ | 11,41 | B | 8023298011512 | 1/20
0565025 | 0565025 | Voetklep York VFY25 F/F 1" 1200µ | Clapet de pied York VFY25 F/F 1" 1200µ | 14,08 | B | 8023298011536 | 8/64
0565032 | 0565032 | Voetklep York VFY32 F/F 1"1/4 1200µ | Clapet de pied York VFY32 F/F 1"1/4 1200µ | 20,18 | B | 8023298011550 | 1/10
0565040 | 0565040 | Voetklep York VFY40 F/F 1"1/2 1200µ | Clapet de pied York VFY40 F/F 1"1/2 1200µ | 29,78 | B | 8023298011543 | 1/10
0565050 | 0565050 | Voetklep York VFY50 F/F 2" 1200µ | Clapet de pied York VFY50 F/F 2" 1200µ | 42,10 | B | 8023298011567 | 1/4
0566210 | 0566210 | Filter SMY DN10 3/8" 500µ Messing | Filtre SMY DN10 3/8" 500µ Laiton | 9,98 | B | 8023298017507 | 1
0566215 | 0566215 | Filter SMY DN15 1/2" 500µ Messing | Filtre SMY DN15 1/2" 500µ Laiton | 10,15 | B | 8023298017477 | 1
0566220 | 0566220 | Filter SMY DN20 3/4" 500µ Messing | Filtre SMY DN20 3/4" 500µ Laiton | 15,60 | B | 8023298017491 | 1/10
0566225 | 0566225 | Filter SMY DN25 1" 500µ Messing | Filtre SMY DN25 1" 500µ Laiton | 24,00 | B | 8023298017514 | 1/8
0566232 | 0566232 | Filter SMY DN32 1"1/4 500µ Messing | Filtre SMY DN32 1"1/4 500µ Laiton | 35,93 | B | 8023298017538 | 1
0566240 | 0566240 | Filter SMY DN40 1"1/2 500µ Messing | Filtre SMY DN40 1"1/2 500µ Laiton | 47,69 | B | 8023298017521 | 1
0566250 | 0566250 | Filter SMY DN50 2" 500µ Messing | Filtre SMY DN50 2" 500µ Laiton | 79,29 | B | 8023298017545 | 1
0602012 | 0602012 | Expansievat VS12 Solar 12L 2,5 bar M 3/4" Wit | Vase d'expansion VS12 Solar 12L 2,5 bar M 3/4" Blanc | 62,44 | EXPANSIEVATEN | 8001060560017 | 56
0602019 | 0602019 | Expansievat VS18 Solar 18L 2,5 bar M 3/4" Wit | Vase d'expansion VS18 Solar 18L 2,5 bar M 3/4" Blanc | 62,85 | EXPANSIEVATEN | 8001070560021 | 42
0602025 | 0602025 | Expansievat VS24 Solar 24L 2,5 bar M 3/4" Wit | Vase d'expansion VS24 Solar 24L 2,5 bar M 3/4" Blanc | 91,17 | EXPANSIEVATEN | 8001090560032 | 42
0602035 | 0602035 | Expansievat VSV35 Solar 35L 2,5 bar M 3/4" Wit | Vase d'expansion VSV35 Solar 35L 2,5 bar M 3/4" Blanc | 114,59 | EXPANSIEVATEN | 8003100560049 | 30
0602050 | 0602050 | Expansievat VSV50 Solar 50L 2,5 bar M 3/4" Wit | Vase d'expansion VSV50 Solar 50L 2,5 bar M 3/4" Blanc | 192,10 | EXPANSIEVATEN | 8000000021083 | 20
0602080 | 0602080 | Expansievat VSV80 Solar 80L 2,5 bar M 3/4" Wit | Vase d'expansion VSV80 Solar 80L 2,5 bar M 3/4" Blanc | 261,29 | EXPANSIEVATEN | 8001130560060 | 20
0606120 | 0606120 | Console Ophangbeugel SUP001 voor Expansievat 3/4" 160-250mm | Console support SUP001 pour Vase d'expansion 3/4" 160-250mm | 28,21 | B | 8000000054296 | 1/25
0606123 | 0606123 | Console Ophangbeugel COR3 Expansievat verw. 3gaats F/F 3/4" | Console support COR3 pour Vase d'expansion pour Chauffage Trois trous F/F 3/4" Rouge | 23,35 | B | 8717845992088 | 1/28
0606124 | 0606124 | Console Ophangbeugel COR4 Expansievat verw. 4gaats F/F 3/4" | Console support COR4 pour Vase d'expansion pour Chauffage Quatre trous F/F 3/4" Rouge | 25,41 | B | 5404025400183 | 1/10
0606216 | 0606216 | Console Ophangbeugel GAG/KAV voor Expansievat 3/4" | Console support GAG/KAV pour Vase d'expansion 3/4" | 105,32 | B | 8019001081330 | 1/116
0606314INT | 0606314INT | Console Ophangbeugel GAG/DUO/MSL voor Expansievat 3/4" | Console support GAG/DUO/MSL pour Vase d'expansion 3/4" | 92,90 | B | 8019001163692
0606318 | 0606318 | Console Ophangbeugel GAG/INT (ECO) voor Expansievat 3/4" | Console support GAG/INT (ECO) pour Vase d'expansion 3/4" | 87,66 | B | 8016466102327 | 1/195
0608102 | 0608102 | Afsluitkoppeling SK DN20 M 3/4" Tmax 160°C | Raccord d'isolement SK DN20 M 3/4" Tmax 160°C | 18,61 | B | 8019001032752 | 50
0608120 | 0608120 | Afsluitkoppeling KAV DN20 3/4" | Raccord d'isolement KAV DN20 3/4" | 44,91 | B | 8019001018701 | 1/5
0608125 | 0608125 | Afsluitkoppeling KAV DN25 1" | Raccord d'isolement KAV DN25 1" | 64,42 | B | 8019001018749 | 1/5
0609100 | 0609100 | Console Ophangbeugel UWK/VA voor Expansievat RVS | Console support UWK/VA pour Vase d'expansion INOX | 108,89 | EXPANSIEVATEN | 4051394071349 | 1
0611015 | 0611015 | Waterslagdemper 05 MINI M 1/2" Chroom | Anti-bélier 05 MINI M 1/2" | 49,45 | B | 3660770745265 | 1/15
0612015 | 0612015 | Waterslagdemper 150A M 1/2" | Anti-bélier 150A M 1/2" | 60,55 | B | 0098268580266 | 1/12
0615015 | 0615015 | Aansluitstuk F 1/2"-M 3/4" voor Waterslagdemper 150A&05 MINI | Té de raccordement F 1/2"-M 3/4" pour Anti-bélier 150A/&5 MINI | 19,76 | B | 3660770754694 | 60
0615106 | 0615106 | Testmanometer MAV6 0-12 bar met Slang en Ventielaansluiting | Manomètre d'essai MAV6 0-12 bar avec Tuyau et Raccord de soupape | 30,63 | MANO-THERMOMETER | 8016466092291 | 1
0636101 | 0636101 | Supercom 636 Datalogger Radio Modem Uitlezing Energievebruik | Supercom 636 Enregistreur de données Radio Modem Lecture de la Consommation d'Énergie | 1.979,26 | B | 7640186431910 | 1
0701206 | 0701206 | Aluminiumbuis TECAL AR 4/6 Stookolie | Tube en aluminium TECAL AR 4/6 Mazout | 3,36 | B | 8019001097072 | 50m/2500m
0701208 | 0701208 | Aluminiumbuis TECAL AR 6/8 Stookolie | Tube en aluminium TECAL AR 6/8 Mazout | 4,52 | B | 5404025403481 | 100m/1500m
0701210 | 0701210 | Aluminiumbuis TECAL AR 8/10 Stookolie | Tube en aluminium TECAL AR 8/10 Mazout | 6,59 | B | 8019001086144 | 50m/1500m
0701212 | 0701212 | Aluminiumbuis TECAL AR 10/12 Stookolie | Tube en aluminium TECAL AR 10/12 Mazout | 8,07 | B | 8019001107146 | 50m/1500m
0702106 | 0702106 | Klemkoppeling Recht DM 1/4" x 6 mm 10 bar 110°C | Raccord droit à bague DM 1/4" x 6 mm 10 bar 110°C | 3,76 | B | 8019001097096 | 10/400
0702108 | 0702108 | Klemkoppeling Recht DM 1/4" x 8 mm 10 bar 110°C | Raccord droit à bague DM 1/4" x 8 mm 10 bar 110°C | 4,35 | B | 4045659144985 | 10
0702210 | 0702210 | Klemkoppeling Recht DM 3/8" x 10 mm 10 bar 110°C | Raccord droit à bague DM 3/8" x 10 mm 10 bar 110°C | 3,97 | B | 8019001086151 | 10/250
0702212 | 0702212 | Klemkoppeling Recht DM 3/8" x 12 mm 10 bar 110°C | Raccord droit à bague DM 3/8" x 12 mm 10 bar 110°C | 3,67 | B | 8019001086168 | 10/300
0702310 | 0702310 | Klemkoppeling Recht DM 1/2" x 10 mm 10 bar 110°C | Raccord droit à bague DM 1/2" x 10 mm 10 bar 110°C | 4,55 | B | 8019001103599 | 10
0702312 | 0702312 | Klemkoppeling Recht DM 1/2" x 12 mm 10 bar 110°C | Raccord droit à bague DM 1/2" x 12 mm 10 bar 110°C | 4,40 | B | 8019001096952 | 10
0703006 | 0703006 | Klemkoppeling Recht Dubbel DI 6 x 6 mm 10 bar 110°C | Raccord droit à bague Double DI 6 x 6 mm 10 bar 110°C | 5,63 | B | 8019001097102 | 10
0703010 | 0703010 | Klemkoppeling Recht Dubbel DI 10 x 10 mm 10 bar 110°C | Raccord droit à bague Double DI 10 x 10 mm 10 bar 110°C | 5,86 | B | 8019001086175 | 10/200
0703012 | 0703012 | Klemkoppeling Recht Dubbel DI 12 x 12 mm 10 bar 110°C | Raccord droit à bague Double DI 12 x 12 mm 10 bar 110°C | 5,13 | B | 8019001106132 | 10/200
0704210 | 0704210 | Klemkoppeling Recht DF 3/8" x 10 mm 10 bar 110°C | Raccord droit à bague DF 3/8" x 10 mm 10 bar 110°C | 4,26 | B | 8019001068720 | 10
0704212 | 0704212 | Klemkoppeling Recht DF 3/8" x 12 mm 10 bar 110°C | Raccord droit à bague DF 3/8" x 12 mm 10 bar 110°C | 4,10 | B | 8019001105166 | 10/250
0714A001 | 0714A001 | Set met Koppelingen Supercal/Static/Aqua F 3/4"-M 1/2" (2st) | Set avec Raccords pour Supercal/Static/Aqua F 3/4"-M 1/2" (2 pièces) | 20,60 | B | 7640186431996 | 1
0714A002 | 0714A002 | Set met Koppelingen Supercal/Static/Aqua F 1"-M 3/4" (2st) | Set avec Raccords pour Supercal/Static/Aqua F 1"-M 3/4" (2 pièces) | 26,47 | B | 7640186432009 | 1
0805155 | 0805155 | Trekregelaar W150 | Régulateur de tirage W150 | 64,02 | B | 5404025403788 | 1/40
0810150 | 0810150 | Rookgasthermometer TR 80/150 Ax.Bimetaal DN80 L150mm 0-500°C | Thermomètre de fumées TR 80/150 Axial Bimétallique DN80 L150mm 0-500°C | 45,95 | MANO-THERMOMETER | 4051394010997 | 1
0810300 | 0810300 | Rookgasthermometer TR 80/300 Ax.Bimetaal DN80 L300mm 0-500°C | Thermomètre de fumées TR 80/300 Axial Bimétallique DN80 L300mm 0-500°C | 48,64 | MANO-THERMOMETER | 4051394011055 | 1
0833876 | 0833876 | TK9 Nippel 1/2" x 1/4" | Mamelon TK9Y103 1/2"x1/4" | 7,75 | B | 0098268098839 | 1
0833877 | 0833877 | TK9 Nippel 1/2" x 3/4" | Mamelon TK9Y103 1/2"x3/4" | 8,21 | B | 0098268098846 | 1
0900032 | 0900032 | Gaskogelkraan DN32 F/F 1"1/4 met Standaard hendel | Vanne à boisseau de gaz DN32 F/F 1"1/4 avec Poignée levier (standard) | 73,95 | KOGELKRANEN MANUEEL | 8030970009293 | 1/8
0900040 | 0900040 | Gaskogelkraan DN40 F/F 1"1/2 met Standaard hendel | Vanne à boisseau de gaz DN40 F/F 1"1/2 avec Poignée levier (standard) | 91,78 | KOGELKRANEN MANUEEL | 8030970009392 | 1/6
0900050 | 0900050 | Gaskogelkraan DN50 F/F 2" met Standaard hendel | Vanne à boisseau de gaz DN50 F/F 2" avec Poignée levier (standard) | 145,10 | KOGELKRANEN MANUEEL | 8030970009491 | 1/4
0900615 | 0900615 | Gaskogelkraan DN15 F/F 1/2" met Vlinderhendel | Vanne à boisseau de gaz DN15 F/F 1/2" avec Poignée papillon | 15,67 | KOGELKRANEN MANUEEL | 8030970019971 | 1/10
0900620 | 0900620 | Gaskogelkraan DN20 F/F 3/4" met Vlinderhendel | Vanne à boisseau de gaz DN20 F/F 3/4" avec Poignée papillon | 21,27 | KOGELKRANEN MANUEEL | 8030970019995 | 1/12
0900625 | 0900625 | Gaskogelkraan DN25 F/F 1" met Vlinderhendel | Vanne à boisseau de gaz DN25 F/F 1" avec Poignée papillon | 34,25 | KOGELKRANEN MANUEEL | 8030970024241 | 1/10
0900715 | 0900715 | Gaskogelkraan DN15 F/F 1/2" met Vlinderhendel met Koppeling | Vanne à boisseau de gaz DN15 F/F 1/2" avec Poignée papillon avec Raccord | 23,63 | KOGELKRANEN MANUEEL | 8030970050882 | 1/8/64
0900720 | 0900720 | Gaskogelkraan DN20 F/F 3/4" met Vlinderhendel met Koppeling | Vanne à boisseau de gaz DN20 F/F 3/4" avec Poignée papillon avec Raccord | 35,80 | KOGELKRANEN MANUEEL | 8030970050905 | 1/10/40
0900725 | 0900725 | Gaskogelkraan DN25 F/F 1" met Vlinderhendel met Koppeling | Vanne à boisseau de gaz DN25 F/F 1" avec Poignée papillon avec Raccord | 64,22 | KOGELKRANEN MANUEEL | 8030970050929 | 1/8/32
0901115 | 0901115 | Gasfilter FG15 DN15 F/F 1/2" 6 bar | Filtre à gaz FG15 DN15 F/F 1/2" 6 bar | 44,23 | B | 8033460005997 | 1/24
0901116 | 0901116 | Gasfilter FG15/K DN15 F/F 1/2" 500 mbar | Filtre à gaz FG15/K DN15 F/F 1/2" 500 mbar | 14,01 | B | 8019001057106 | 1/36
0901120 | 0901120 | Gasfilter FG20 DN20 F/F 3/4" 6 bar | Filtre à gaz FG20 DN20 F/F 3/4" 6 bar | 44,23 | B | 8033460006055 | 1/24
0901121 | 0901121 | Gasfilter FG20/K DN20 F/F 3/4" 500 mbar | Filtre à gaz FG20/K DN20 F/F 3/4" 500 mbar | 14,01 | B | 8019001057120 | 1/36
0901125 | 0901125 | Gasfilter FG25 DN25 F/F 1" 6 bar | Filtre à gaz FG25 DN25 F/F 1" 6 bar | 56,60 | B | 8033460006116 | 1/12
0901132 | 0901132 | Gasfilter FG32 DN32 F/F 1"1/4 6 bar | Filtre à gaz FG32 DN32 F/F 1"1/4 6 bar | 56,60 | B | 8033460006161 | 1/12
0901140 | 0901140 | Gasfilter FG40 DN40 F/F 1"1/2 6 bar | Filtre à gaz FG40 DN40 F/F 1"1/2 6 bar | 56,60 | B | 8033460006215 | 1/12
0901141 | 0901141 | Gasfilter FG40/F DN40 Geflensd 4 bar | Filtre à gaz FG40/F DN40 à brides 4 bar | 299,38 | B | 8019001057144 | 1
0901150 | 0901150 | Gasfilter FG50 DN50 F/F 2" 6 bar | Filtre à gaz FG50 DN50 F/F 2" 6 bar | 93,53 | B | 8033460006260 | 1
0901165 | 0901165 | Gasfilter FG65/F DN65 Geflensd 4 bar | Filtre à gaz FG65/F DN65 à brides 4 bar | 324,01 | B | 8019001061738 | 1
0901180 | 0901180 | Gasfilter FG80/F DN80 Geflensd 4 bar | Filtre à gaz FG80/F DN80 à brides 4 bar | 390,86 | B | 8019001061769 | 1
0901200 | 0901200 | Gasfilter FG100/F DN100 Geflensd 4 bar | Filtre à gaz FG100/F DN100 à brides 4 bar | 601,11 | B | 8019001057298 | 1
0901225 | 0901225 | Gasfilter FG125/F DN100 Geflensd 4 bar | Filtre à gaz FG125/F DN100 à brides 4 bar | 898,73 | B | 8019001057311 | 1
0901250 | 0901250 | Gasfilter FG150/F DN150 Geflensd 4 bar | Filtre à gaz FG150/F DN150 à brides 4 bar | 950,05 | B | 8019001057335 | 1
0902615 | 0902615 | Gaskogelkraan DN15 M/F 1/2" met Vlinderhendel | Vanne à boisseau de gaz DN15 M/F 1/2" avec Poignée papillon | 16,84 | KOGELKRANEN MANUEEL | 8030970008814 | 1/10
0902620 | 0902620 | Gaskogelkraan DN20 M/F 3/4" met Vlinderhendel | Vanne à boisseau de gaz DN20 M/F 3/4" avec Poignée papillon | 23,29 | KOGELKRANEN MANUEEL | 8030970008999 | 1/12
0902625 | 0902625 | Gaskogelkraan DN25 M/F 1" met Vlinderhendel | Vanne à boisseau de gaz DN25 M/F 1" avec Poignée papillon | 38,88 | KOGELKRANEN MANUEEL | 8030970009194 | 1/10
0903415 | 0903415 | Gasdrukregelaar FGDR DN15 F/F 1/2" 500/10-30 mbar | Régulateur de pression Gaz FGDR 15 F/F 1/2" 500/10-30 mbar | 89,60 | B | 8033460024660 | 1/24
0903420 | 0903420 | Gasdrukregelaar FGDR DN20 F/F 3/4" 500/10-30 mbar | Régulateur de pression Gaz FGDR 20 F/F 3/4" 500/10-30 mbar | 89,60 | B | 8033460024677 | 1/24
0903425 | 0903425 | Gasdrukregelaar FGDR DN25 F/F 1" 500/10-30 mbar | Régulateur de pression Gaz FGDR 25 F/F 1" 500/10-30 mbar | 89,60 | B | 8033460024684 | 1/12
0903432 | 0903432 | Gasdrukregelaar FGDR DN32 F/F 1"1/4 500/10-30 mbar | Régulateur de pression Gaz FGDR 32 F/F 1"1/4 500/10-30 mbar | 177,58 | B | 8033460027456 | 1/12
0903440 | 0903440 | Gasdrukregelaar FGDR DN40 F/F 1"1/2 500/10-30 mbar | Régulateur de pression Gaz FGDR 40 F/F 1"1/2 500/10-30 mbar | 177,58 | B | 8033460027463 | 1/12
0903450 | 0903450 | Gasdrukregelaar FGDR DN50 F/F 2" 500/10-30 mbar | Régulateur de pression Gaz FGDR 50 F/F 2" 500/10-30 mbar | 464,14 | B | 8033460024738 | 1
0903465 | 0903465 | Gasdrukregelaar FS1B DN65 Geflensd 1 bar/10-30mbar | Régulateur de pression Gaz FS1B 65 DN65 à Brides 1 bar/10-30mbar | 1.031,04 | B | 8019001085475 | 1
0903480 | 0903480 | Gasdrukregelaar FS1B DN80 Geflensd 1 bar/10-30mbar | Régulateur de pression Gaz FS1B 80 DN80 à Brides 1 bar/10-30mbar | 1.108,84 | B | 8019001101984 | 1
0906215 | 0906215 | Gasmagneetventiel Automatisch GSAV15R F/F 1/2" NC 500mB 230V | Électrovanne gaz Automatique GSAV15R F/F 1/2" NC Fermé normal 500mbar 230V | 143,26 | B | 8033460014456 | 1
0906220 | 0906220 | Gasmagneetventiel Automatisch GSAV20R F/F 3/4" NC 500mB 230V | Électrovanne gaz Automatique GSAV20R F/F 3/4" NC Fermé normal 500mbar 230V | 185,28 | B | 8033460014463 | 1
0906225 | 0906225 | Gasmagneetventiel Automatisch GSAV25R F/F 1" NC 500mbar 230V | Électrovanne gaz Automatique GSAV25R F/F 1" NC Fermé normal 500mbar 230V | 185,28 | B | 8033460014470 | 1
0906232 | 0906232 | Gasmagneetventiel Automat. GSAV32R F/F 1"1/4 NC 500mB 230V | Électrovanne gaz Automatique GSAV32R F/F 1"1/4 NC Fermé normal 500mbar 230V | 390,86 | B | 8019001118333 | 1
0906240 | 0906240 | Gasmagneetventiel Automat. GSAV40R F/F 1"1/2 NC 500mB 230V | Électrovanne gaz Automatique GSAV40R F/F 1"1/2 NC Fermé normal 500mbar 230V | 390,86 | B | 8019001118340 | 1
0906250 | 0906250 | Gasmagneetventiel Automatisch GSAV50R F/F 2" NC 500mbar 230V | Électrovanne gaz Automatique GSAV50R F/F 2" NC Fermé normal 500mbar 230V | 527,96 | B | 8019001118357 | 1
0906350 | 0906350 | Gasmagneetventiel EV15 DN15 F/F 1/2" NC 500mB 230V | Électrovanne gaz EV15 DN15 F/F 1/2" NC Fermé normal 500mbar 230V | 93,53 | B | 8033460009773 | 1
0906360 | 0906360 | Gasmagneetventiel EV20 DN20 F/F 3/4" NC 500mB 230V | Électrovanne gaz EV20 DN20 F/F 3/4" NC Fermé normal 500mbar 230V | 105,16 | B | 8033460009803 | 1
0906370 | 0906370 | Gasmagneetventiel EV25 DN25 F/F 1" NC 500mB 230V | Électrovanne gaz EV25 DN25 F/F 1" NC Fermé normal 500mbar 230V | 105,16 | B | 8033460009834 | 1
0906380 | 0906380 | Gasmagneetventiel EV32 DN32 F/F 1"1/4 NC 500mB 230V | Électrovanne gaz EV32 DN32 F/F 1"1/4 NC Fermé normal 500mbar 230V | 149,51 | B | 8033460009865 | 1
0906390 | 0906390 | Gasmagneetventiel EV40 DN40 F/F 1"1/2 NC 500mB 230V | Électrovanne gaz EV40 DN40 F/F 1"1/2 NC Fermé normal 500mbar 230V | 149,51 | B | 8033460009896 | 1
0906400 | 0906400 | Gasmagneetventiel EV50 DN50 F/F 2" NC 500mB 230V | Électrovanne gaz EV50 DN50 F/F 2" NC Fermé normal 500mbar 230V | 210,29 | B | 8033460009926 | 1
0906410 | 0906410 | Gasmagneetventiel EV65 DN65 NC 500mB 230V Flens | Électrovanne gaz EV65 DN65 NC Fermé normal 500mbar 230V à brides | 904,79 | B | 8033460020358 | 1
0906420 | 0906420 | Gasmagneetventiel EV80 DN80 NC 500mB 230V Flens | Électrovanne gaz EV80 DN80 NC Fermé normal 500mbar 230V à brides | 680,63 | B | 8033460019901 | 1
0906430 | 0906430 | Gasmagneetventiel EV100 DN100 NC 500mB 230V Flens | Électrovanne gaz EV100 DN100 NC Fermé normal 500mbar 230V à brides | 887,84 | B | 8033460010038 | 1
0906440 | 0906440 | Gasmagneetventiel EV125 DN125 NC 500mB 230V Flens | Électrovanne gaz EV125 DN125 NC Fermé normal 500mbar 230V à brides | 2.040,40 | B | 8033460010076 | 1
0906450 | 0906450 | Gasmagneetventiel EV150 DN150 NC 500mB 230V Flens | Électrovanne gaz EV150 DN150 NC Fermé normal 500mbar 230V à brides | 2.040,40 | B | 8033460010106 | 1
0910000 | 0910000 | Manometer vr Gas FR 260 DN63 Radiaal L600mm 0-60 mB 1/4" H2O | Manomètre pour Gaz FR 260 DN63 Radial L600mm 0-60 mbar 1/4" H2O | 94,35 | MANO-THERMOMETER | 3800152526024 | 1/50
0910001 | 0910001 | Manometer vr Gas FR 260 DN63 Radiaal 1000mm 0-100mB 1/4" H2O | Manomètre pour Gaz FR 260 DN63 Radial L1000mm 0-100 mbar 1/4" H2O | 94,35 | MANO-THERMOMETER | 3800152526055 | 1
0910002 | 0910002 | Manometer vr Gas FR 260 DN63 Radiaal 2500mm 0-250mB 1/4" H2O | Manomètre pour Gaz FR 260 DN63 Radial L2500mm 0-250 mbar 1/4" H2O | 94,35 | MANO-THERMOMETER | 3800152526079 | 1
0912000 | 0912000 | Manometer vr Gas FR 260 DN100 Radiaal L600mm 0-60mB 1/2" H2O | Manomètre pour Gaz FR 260 DN100 Radial L600mm 0-60 mbar 1/2" H2O | 176,07 | MANO-THERMOMETER | 3800152526277 | 1
0912001 | 0912001 | Manometer vr Gas FR 260 DN100 Rad. L1000mm 0-100mB 1/2" H2O | Manomètre pour Gaz FR 260 DN100 Radial L1000mm 0-100 mbar 1/2" H2O | 138,49 | MANO-THERMOMETER | 3800152526284 | 1
0912002 | 0912002 | Manometer vr Gas FR 260 DN100 Rad. L2500mm 0-250mB 1/2" H2O | Manomètre pour Gaz FR 260 DN100 Radial L2500mm 0-250 mbar 1/2" H2O | 139,50 | MANO-THERMOMETER | 3800152526307 | 1/12
0936315 | 0936315 | Drukknopkraan voor Manometer RP 15 F/F 1/2" | Vanne à bouton-poussoir pour Manomètre RP 15 F/F 1/2" | 44,15 | MANO-THERMOMETER | 8016466097098 | 1
0941030 | 0941030 | Gasalarmtoestel GSX-MET | Détecteur de gaz Alarme GSM-MET | 130,91 | B | 8019001056208 | 1/20
0941530 | 0941530 | Gasalarmtoestel GSX-LPG (propaan, butaan, LPG) | Détecteur de gaz Alarme GSX-LPG (propane, butane, GPL) | 130,91 | B | 8019001056246 | 1/20
0950100 | 0950100 | Thermokoppel Universeel TE-UNI-900 | Thermocouple Universel TE-UNI-900 | 12,88 | B | 5404025402934 | 1/50
098015213 | 098015213 | Hendel voor Keerklep TBE-EA Blauw RVS Logo Watts | Poignée pour Clapet de non-retour TBE-EA Bleue INOX Logo Watts | 2,34 | B | 3660770932795 | 1
098015214 | 098015214 | Hendel voor Keerklep TBE-EA Rood Staal Logo Watts | Poignée pour Clapet de non-retour TBE-EA Rouge Acier Logo Watts | 1,57 | B | 3660770932801 | 1
0992500 | 0992500 | Lekzoekspray DFG 400 ml Biologisch afbreekbaar | Détecteur de fuite de gaz DFG 400 ml Biodégradable | 15,85 | B | 3390430025184 | 1
10004254 | 10004254 | Set met Kogelkranen AS-20 3/4" x 1" voor HKV-verdelers | Set avec Vannes à boisseau sphérique AS-20 3/4" x 1" pour Collecteurs HKV | 48,48 | B | 4051394084653 | 1
10011282 | 10011282 | Flowbox Kringverdeler VB50/80-2 kringen | Flowbox Collecteur de circuit VB50/80-2 groupes | 1.327,47 | FLOWBOX-POMPMODULES | 4051394020071
10011283 | 10011283 | Flowbox Kringverdeler VB40/50-3 kringen | Flowbox Collecteur de circuit VB40/50-3 groupes | 1.639,02 | FLOWBOX-POMPMODULES | 4051394020125 | 1
10011284 | 10011284 | Flowbox Hoekverbindingsset ECK + Bocht vr verdelers VB40/50 | Flowbox Set de raccordement d'angle ECK avec Coude pour collecteurs VB40/50 | 732,75 | FLOWBOX-POMPMODULES | 4051394020170
10011285 | 10011285 | Flowbox Kringverdeler VB50-FUSS | Flowbox Collecteur de circuit VB50-FUSS | 387,28 | FLOWBOX-POMPMODULES | 4051394020224
10011286 | 10011286 | Flowbox Verloopstuk REDU DN40/50 - DN25/32 verdelers VB40/50 | Flowbox Réduction REDU DN40/50 à DN25/32 pour collecteurs VB40/50 | 148,85 | FLOWBOX-POMPMODULES | 4051394020262
10014970 | 10014970 | Set Verschildruk-Overdrukventiel USV-SET Wartel/M1" Mess. 6B | Set + Soupape de Surpression et de Pression Différentielle USV-SET Écrou de raccord/M 1" Laiton -10-90°C 6 bar | 176,72 | B | 4051394094621 | 1
10022873 | 10022873 | Set Kogelkranen KHT-SET 1" +Thermom.+ Wartel&Dicht. Nikkel | Set avec Vannes à boisseau sphérique KHT-SET 1" avec Thermomètre avec Écrou de raccord & Joints Nickelé | 77,06 | B | 4051394106478
10023308 | 10023308 | Uitbreidingskoppeling Verdeler F/Wartel 1" Nikkel | Raccordement d'extension pour Collecteur F/Écrou de raccord 1" Nickelé | 21,06 | B | 4051394000974 | 1/50
10023354 | 10023354 | Uitbreiding vr Kringverdeler HKVE2013A 0-4L Vernikkeld M 1" | Extension pour Collecteur de circuit HKVE2013A 0-4L Nickelé M 1" | 119,24 | B | 4051394000394 | 1
10023474 | 10023474 | Isolatie voor Kringverdeler HKV20xx-50-1" tot 6 groepen | Isolation pour Collecteur de circuit HKV20xx-50-1" jusqu'à 6 groupes | 77,35 | B | 4051394000981 | 1
10025900 | 10025900 | Flowbox Kringverdeler VB25/32-2 DN25 2 kringen | Flowbox Collecteur de circuit VB25/32-2 DN25 2 groupes | 269,29 | FLOWBOX-POMPMODULES | 4051394032654 | 1
10025901 | 10025901 | Flowbox Kringverdeler VB25/32-3 DN25 3 kringen | Flowbox Collecteur de circuit VB25/32-3 DN25 3 groupes | 343,77 | FLOWBOX-POMPMODULES | 4051394032722 | 1
10026344 | 10026344 | Flowbox HK25 module Compact Hydr. Pomp Wilo Para 25/6 DN25 | Flowbox HK25 Module Compact Hydraulique Pompe Wilo Para 25/6 DN25 | 534,00 | FLOWBOX-POMPMODULES | 4051394049133 | 1
10026369 | 10026369 | Flowbox HKM25 Meng Pomp Wilo Para SC 25/6 DN25 6,3+Mengkr. | Flowbox HKM25 Module de Mélange Compact Hydraulique Pompe Wilo Para SC 25/6 DN25 6,3 Kvs + Robinet de mélange | 721,67 | FLOWBOX-POMPMODULES | 4051394049850 | 1
10026388 | 10026388 | Flowbox Muurbeugel/support WH-VB20/32 voor Kringverdeler VB | Flowbox Support mural WH-VB20/32 pour Collecteur de circuit VB | 34,16 | FLOWBOX-POMPMODULES | 4051394050580 | 1
10026448 | 10026448 | Flowbox HK25 Zonder pomp DN25 | Flowbox HK25 Sans pompe DN25 | 249,80 | FLOWBOX-POMPMODULES | 4051394052737 | 1
10026449 | 10026449 | Flowbox HKM25 DN25 4 Kvs zonder Pomp met Mengkraan Drieweg | Flowbox HKM25 DN25 4 Kvs Sans Pompe avec Mitigeur à trois voies | 436,91 | FLOWBOX-POMPMODULES | 4051394052775 | 1
10026672 | 10026672 | Flowbox Kringverdeler VB25/32-4 DN25 4 kringen | Flowbox Collecteur de circuit VB25/32-4 DN25 4 groupes | 810,83 | FLOWBOX-POMPMODULES | 4051394060770 | 1
10026881 | 10026881 | Flowbox HK32 Zonder pomp | Flowbox HK32 Sans pompe | 344,32 | FLOWBOX-POMPMODULES | 4051394103989 | 1
10026883 | 10026883 | Flowbox HKM Module Compact DN32 6,3 Kvs z pomp STM Standaard | Flowbox HKM Module Compact Hydraulique DN32 6,3 Kvs Sans pompe STM Standard 4Kvs | 601,06 | FLOWBOX-POMPMODULES | 4051394104016
10026931 | 10026931 | Flowbox Kringverdeler VB25/32-5 DN25 5 kringen | Flowbox Collecteur de circuit VB25/32-5 DN25 5 groupes | 958,47 | FLOWBOX-POMPMODULES | 4051394104566 | 1
10027565 | 10027565 | Flowbox HKF 25 Zonder pomp DN25 130mm +Man. Mengkraan 20-43° | Flowbox HKF25 Module de Mélange Compact Hydraulique Sans pompe DN25 20-43°C avec Robinet de mélange manuel | 455,12 | FLOWBOX-POMPMODULES | 4051394112974 | 1
10027650 | 10027650 | Flowbox HKM50 Module Compact Hydraulisch Zonder pomp DN50 | Flowbox HKM50 Module Compact Hydraulique Sans pompe DN50 | 1.657,60 | FLOWBOX-POMPMODULES | 4051394114152
10027651 | 10027651 | Flowbox HK40 Module Compact Hydraulisch Zonder pomp DN40 | Flowbox HK40 Module Compact Hydraulique Sans pompe DN40 | 889,23 | FLOWBOX-POMPMODULES | 4051394114176
10027652 | 10027652 | Flowbox HK50 Module Compact Hydraulisch Zonder pomp DN50 | Flowbox HK50 Module Compact Hydraulique Sans pompe DN50 | 940,85 | FLOWBOX-POMPMODULES | 4051394114183
10027653 | 10027653 | Flowbox HKM40 Module Compact Hydraulisch Zonder pomp DN40 | Flowbox HKM40 Module Compact Hydraulique Sans pompe DN40 | 1.527,22 | FLOWBOX-POMPMODULES | 4051394114190
10027989 | 10027989 | Mengkraan Gemotoriseerd 3-weg V3GB0015 1/2" 2,5 Kvs 10B 230V | Robinet de mélange Motorisé Trois Voies V3GB0015 1/2" 2,5 Kvs 10 bar 230V | 262,99 | B | 4051394117801 | 1
10027990 | 10027990 | Mengkraan Gemotoriseerd Drieweg V3GB0204 3/4" 4 Kvs 10B 230V | Robinet de mélange Motorisé Trois Voies V3GB0204 3/4" 4 Kvs 10 bar 230V | 271,14 | B | 4051394117825 | 1
10027991 | 10027991 | Mengkraan Gemotoriseerd Drieweg V3GB0206 3/4" 6 Kvs 10B 230V | Robinet de mélange Motorisé Trois Voies V3GB0206 3/4" 6 Kvs 10 bar 230V | 271,14 | B | 4051394117849 | 1
10027992 | 10027992 | Mengkraan Gemotoriseerd Drieweg V3GB2508 1" 8 Kvs 10B 230V | Robinet de mélange Motorisé Trois Voies V3GB2508 1" 8 Kvs 10 bar 230V | 275,30 | B | 4051394117863 | 1
10027993 | 10027993 | Mengkraan Gemotoriseerd Drieweg V3GB2512 1" 12 Kvs 10B 230V | Robinet de mélange Motorisé Trois Voies V3GB2512 1" 12 Kvs 10 bar 230V | 275,30 | B | 4051394117887 | 1
10027994 | 10027994 | Mengkraan Gemotoriseerd 3-weg V3GB3215 1"1/4 15 Kvs 10B 230V | Robinet de mélange Motorisé Trois Voies V3GB3215 1"1/4 15 Kvs 10 bar 230V | 280,91 | B | 4051394117900 | 1
10027995 | 10027995 | Mengkraan Gemotoriseerd 3-weg V3GB3218 1"1/4 18 Kvs 10B 230V | Robinet de mélange Motorisé Trois Voies V3GB3218 1"1/4 18 Kvs 10 bar 230V | 280,91 | B | 4051394117924 | 1
10027996 | 10027996 | Mengkraan Gemotoriseerd 3-weg V3GB4026 1"1/2 26 Kvs 10B 230V | Robinet de mélange Motorisé Trois Voies V3GB4026 1"1/2 26 Kvs 10 bar 230V | 339,59 | B | 4051394117948 | 1
10027997 | 10027997 | Mengkraan Gemotoriseerd Drieweg V3GB5040 2" 40 Kvs 10B 230V | Robinet de mélange Motorisé Trois Voies V3GB5040 2" 40 Kvs 10 bar 230V | 382,91 | B | 4051394117962 | 1
10028079 | 10028079 | Aandrijving elektronisch WATTS CLASSIC EVO2 3-punts 230V 2m | Actionneur électrotherm. WATTS CLASSIC EVO2 3 points 230V 2m -5°-55°C | 202,77 | B | 8019001150876
10028149 | 10028149 | Eindset ES-SET KFE90 1" Wartelmoer & Dichtingen Vernikkeld | Ensemble de terminaison ES-SET KFE90 1" Ecrou de raccord&Joints Nickel | 31,18 | B | 4051394119003 | 1
10028599 | 10028599 | WMZ2029-H2 Energiemeter installatieset passtuk 110mm/130mm | Kit d'installation WMZ2029-H2 raccord 110mm/130mm pour mètre d'énergie | 95,59 | B | 4051394128692 | 1
1002928 | 1002928 | Dichting SIRIUS EPDM 10 dikte 2 mm 3/8" (doos 100 stuks) | Joint SIRIUS EPDM 10 épaisseur 2 mm 3/8" (boîte 100 pièces) | 21,22 | DICHTINGEN | 3152981002928 | 1
1002935 | 1002935 | Dichting SIRIUS EPDM 15 dikte 2 mm 1/2" (doos 100 stuks) | Joint SIRIUS EPDM 15 épaisseur 2 mm 1/2" (boîte 100 pièces) | 23,02 | DICHTINGEN | 3152981002935 | 1
1002959 | 1002959 | Dichting SIRIUS EPDM 20 dikte 2 mm 3/4" (doos 100 stuks) | Joint SIRIUS EPDM 20 épaisseur 2 mm 3/4" (boîte 100 pièces) | 26,75 | DICHTINGEN | 3152981002959 | 1
1002973 | 1002973 | Dichting SIRIUS in EPDM 25 dikte 2 mm 1" bak 100 st | Joint SIRIUS EPDM 25 épaisseur 2 mm 1" (boîte 100 pièces) | 30,94 | DICHTINGEN | 3152981002973 | 1
1002980 | 1002980 | Dichting SIRIUS EPDM 32 dikte 2 mm 1"1/4 (doos 50 stuks) | Joint SIRIUS EPDM 32 épaisseur 2 mm 1"1/4 (boîte 50 pièces) | 19,57 | DICHTINGEN | 3152981002980 | 1
1002997 | 1002997 | Dichting SIRIUS EPDM 40 dikte 2 mm 1"1/2 (doos 50 stuks) | Joint SIRIUS EPDM 40 épaisseur 2 mm 1"1/2 (boîte 50 pièces) | 24,59 | DICHTINGEN | 3152981002997 | 1
1003000 | 1003000 | Dichting SIRIUS EPDM 50 dikte 2 mm 2" (doos 25 stuks) | Joint SIRIUS EPDM 50 épaisseur 2 mm 2" (boîte 25 pièces) | 15,62 | DICHTINGEN | 3152981003000 | 1
10031348 | 10031348 | Powerseat Eco Veiligheidsventiel Gas DN200 Flens 110V | Powerseat Eco Soupape de sécurité Electrohydraulique pour Gaz DN200 à brides 110V - BC66810FL4110V | 11.841,36 | B | 5055190000205 | 1
10031350 | 10031350 | Powerseat Eco Veiligheidsventiel Gas DN200 Flens 230V | Powerseat Eco Soupape de sécurité Electrohydraulique pour Gaz DN200 à brides 230V - BC66810FL4230V | 11.283,98 | B | 5055190000212 | 1
10031353 | 10031353 | Powerseat Eco Veiligheidsventiel Gas DN250 Flens 110V | Powerseat Eco Soupape de sécurité Electrohydraulique pour Gaz DN250 à brides 110V - BC66811FL4110V | 14.666,03 | B | 5055190000243 | 1
10031354 | 10031354 | Powerseat Eco Veiligheidsventiel Gas DN250 Flens 230V | Powerseat Eco Soupape de sécurité Electrohydraulique pour Gaz DN250 à brides 230V - BC66811FL4230V | 14.995,08 | B | 5055190000250 | 1
10050657 | 10050657 | Set Kogelkranen Gebogen KHT-SET ECK Wartel/F 1" Nikkel Mess. | Set avec Vannes à boisseau sphérique Coudé KHT-SET ECK Écrou de raccord/F 1" Laiton nickelé | 83,87 | B | 4051394121846 | 10
10051873 | 10051873 | Powerseat Eco Veiligheidsventiel Gas DN40 Draad 1"1/2 110V | Powerseat Eco Soupape de sécurité Electrohydraulique pour Gaz DN40 Fileté 1"1/2 110V - PE6683110V | 1.519,63 | B | 5055190070840 | 1
10051874 | 10051874 | Powerseat Eco Veiligheidsventiel Gas DN40 Draad 1"1/2 230V | Powerseat Eco Soupape de sécurité Electrohydraulique pour Gaz DN40 Fileté 1"1/2 230V - PE6683230V | 1.531,41 | B | 5055190070857 | 1
10051879 | 10051879 | Powerseat Eco Veiligheidsventiel Gas DN50 Draad 2" 110V | Powerseat Eco Soupape de sécurité Electrohydraulique pour Gaz DN50 2" Fileté 110V - PE6684110V | 1.518,77 | B | 5055190070888 | 1
10051880 | 10051880 | Powerseat Eco Veiligheidsventiel Gas DN50 Draad 2" 230V | Powerseat Eco Soupape de sécurité Electrohydraulique pour Gaz DN50 2" Fileté 230V - PE6684230V | 1.530,52 | B | 5055190070895 | 1
10051881 | 10051881 | Powerseat Eco Veiligheidsventiel Gas DN65 Flens 110V | Powerseat Eco Soupape de sécurité Electrohydraulique pour Gaz DN65 à brides 110V - PE6685FL4110V | 2.329,52 | B | 5055190070901 | 1
10051882 | 10051882 | Powerseat Eco Veiligheidsventiel Gas DN65 Flens 230V | Powerseat Eco Soupape de sécurité Electrohydraulique pour Gaz DN65 à brides 230V - PE6685FL4230V | 2.348,92 | B | 5055190070918 | 1
10051883 | 10051883 | Powerseat Eco Veiligheidsventiel Gas DN65 Draad 2"1/2 110V | Powerseat Eco Soupape de sécurité Electrohydraulique pour Gaz DN65 Fileté 2"1/2 110V - PE6685110V | 1.658,09 | B | 5055190070925 | 1
10051884 | 10051884 | Powerseat Eco Veiligheidsventiel Gas DN65 Draad 2"1/2 230V | Powerseat Eco Soupape de sécurité Electrohydraulique pour Gaz DN65 Fileté 2"1/2 230V - PE6685230V | 1.680,96 | B | 5055190070932 | 1
10051918 | 10051918 | Powerseat Eco Veiligheidsventiel Gas DN80 Flens 110V | Powerseat Eco Soupape de sécurité Electrohydraulique pour Gaz DN80 à brides 110V - PE6686FL4110V | 2.405,99 | B | 5055190070987 | 1
10051919 | 10051919 | Powerseat Eco Veiligheidsventiel Gas DN80 Flens 230V | Powerseat Eco Soupape de sécurité Electrohydraulique pour Gaz DN80 à brides 230V - PE6686FL4230V | 2.420,11 | B | 5055190070994 | 1
10051920 | 10051920 | Powerseat Eco Veiligheidsventiel Gas DN80 Draad 3" 110V | Powerseat Eco Soupape de sécurité Electrohydraulique pour Gaz DN80 Fileté 3" 110V - PE6686110V | 1.661,26 | B | 5055190071007 | 1
10051922 | 10051922 | Powerseat Eco Veiligheidsventiel Gas DN80 Draad 3" 230V | Powerseat Eco Soupape de sécurité Electrohydraulique pour Gaz DN80 Fileté 3" 230V - PE6686230V | 1.678,71 | B | 5055190071014 | 1
10051923 | 10051923 | Powerseat Eco Veiligheidsventiel Gas DN100 Flens 110V | Powerseat Eco Soupape de sécurité Electrohydraulique pour Gaz DN100 à brides 110V - PE6687FL4110V | 2.563,29 | B | 5055190071021 | 1
10051928 | 10051928 | Powerseat Eco Veiligheidsventiel Gas DN100 Flens 230V | Powerseat Eco Soupape de sécurité Electrohydraulique pour Gaz DN100 à brides 230V - PE6687FL4230V | 2.582,12 | B | 5055190071045 | 1
10051933 | 10051933 | Powerseat Eco Veiligheidsventiel Gas DN150 Flens 110V | Powerseat Eco Soupape de sécurité Electrohydraulique pour Gaz DN150 à brides 110V - PE6689FL4110V | 4.977,78 | B | 5055190071069 | 1
10051937 | 10051937 | Powerseat Eco Veiligheidsventiel Gas DN150 Flens 230V | Powerseat Eco Soupape de sécurité Electrohydraulique pour Gaz DN150 à brides 230V - PE6689FL4230V | 4.991,91 | B | 5055190071083 | 1
10070000 | 10070000 | Verdeler Vloerverw. HKV2013AF 0-4 VA02 M1"+Flowm. 0-4l/m RVS | Collecteur pour Chauffage au Sol HKV2013AF 0-4 VA02 2 groupes M 1" avec Débitmètre verrouillable 0-4l/min INOX | 109,89 | B | 4051394127459
10070001 | 10070001 | Verdeler Vloerverw. HKV2013AF 0-4 VA03 M1"+Flowm. 0-4l/m RVS | Collecteur pour Chauffage au Sol HKV2013AF 0-4 VA03 3 groupes M 1" avec Débitmètre verrouillable 0-4l/min INOX | 135,97 | B | 4051394127466
10070002 | 10070002 | Verdeler Vloerverw. HKV2013AF 0-4 VA04 M1"+Flowm. 0-4l/m RVS | Collecteur pour Chauffage au Sol HKV2013AF 0-4 VA04 4 groupes M 1" avec Débitmètre verrouillable 0-4l/min INOX | 171,28 | B | 4051394127473
10070003 | 10070003 | Verdeler Vloerverw. HKV2013AF 0-4 VA05 M1"+Flowm. 0-4l/m RVS | Collecteur pour Chauffage au Sol HKV2013AF 0-4 VA05 5 groupes M 1" avec Débitmètre verrouillable 0-4l/min INOX | 204,27 | B | 4051394127480
10070004 | 10070004 | Verdeler Vloerverw. HKV2013AF 0-4 VA06 M1"+Flowm. 0-4l/m RVS | Collecteur pour Chauffage au Sol HKV2013AF 0-4 VA06 6 groupes M 1" avec Débitmètre verrouillable 0-4l/min INOX | 235,84 | B | 4051394127497
10070005 | 10070005 | Verdeler Vloerverw. HKV2013AF 0-4 VA07 M1"+Flowm. 0-4l/m RVS | Collecteur pour Chauffage au Sol HKV2013AF 0-4 VA07 7 groupes M 1" avec Débitmètre verrouillable 0-4l/min INOX | 267,19 | B | 4051394127503
10070006 | 10070006 | Verdeler Vloerverw. HKV2013AF 0-4 VA08 M1"+Flowm. 0-4l/m RVS | Collecteur pour Chauffage au Sol HKV2013AF 0-4 VA08 8 groupes M 1" avec Débitmètre verrouillable 0-4l/min INOX | 301,98 | B | 4051394127510
10070007 | 10070007 | Verdeler Vloerverw. HKV2013AF 0-4 VA09 M1"+Flowm. 0-4l/m RVS | Collecteur pour Chauffage au Sol HKV2013AF 0-4 VA09 9 groupes M 1" avec Débitmètre verrouillable 0-4l/min INOX | 334,14 | B | 4051394127527
10070008 | 10070008 | Verdeler Vloerverw. HKV2013AF 0-4 VA10 M1"+Flowm. 0-4l/m RVS | Collecteur pour Chauffage au Sol HKV2013AF 0-4 VA10 10 groupes M 1" + Débitmètre verrouillable 0-4l/min INOX | 372,33 | B | 4051394127534
10070009 | 10070009 | Verdeler Vloerverw. HKV2013AF 0-4 VA11 M1"+Flowm. 0-4l/m RVS | Collecteur pour Chauffage au Sol HKV2013AF 0-4 VA11 11 groupes M 1" + Débitmètre verrouillable 0-4l/min INOX | 403,23 | B | 4051394127541
10070010 | 10070010 | Verdeler Vloerverw. HKV2013AF 0-4 VA12 M1"+Flowm. 0-4l/m RVS | Collecteur pour Chauffage au Sol HKV2013AF 0-4 VA12 12 groupes M 1" + Débitmètre verrouillable 0-4l/min INOX | 439,02 | B | 4051394127558
10077144 | 10077144 | Flowbox HK20 Compact Hydraulisch Zonder pomp DN20 Aansl. 1" | Flowbox HK20 Module Compact Hydraulique Sans pompe DN20 Connexion 1" | 209,34 | FLOWBOX-POMPMODULES | 4051394129613 | 1
10077147 | 10077147 | Flowbox HKM20 Module Compact z pomp DN20 Aansluit 1" 4 Kvs | Flowbox HKM20 Module Compact Hydraulique Sans pompe DN20 Connexion 1" 4 Kvs | 349,84 | FLOWBOX-POMPMODULES | 4051394129644 | 1
10080704 | 10080704 | Verdeler Vloerverw. HKV2013AF-ESQ-KHTS VA02 2 kringen 1" RVS | Collecteur Chauffage au Sol HKV2013AF-ESQ-KHTS VA02 2 groupes M 1" 0-4l/min INOX | 222,25 | B | 4051394132965 | 1
10080705 | 10080705 | Verdeler Vloerverw. HKV2013AF-ESQ-KHTS VA03 3 kringen 1" RVS | Collecteur Chauffage au Sol HKV2013AF-ESQ-KHTS VA03 3 groupes M 1" 0-4l/min INOX | 252,39 | B | 4051394132972 | 1
10080706 | 10080706 | Verdeler Vloerverw. HKV2013AF-ESQ-KHTS VA04 4 kringen 1" RVS | Collecteur Chauffage au Sol HKV2013AF-ESQ-KHTS VA04 4 groupes M 1" 0-4l/min INOX | 282,68 | B | 4051394132989 | 1
10080707 | 10080707 | Verdeler Vloerverw. HKV2013AF-ESQ-KHTS VA05 5 kringen 1" RVS | Collecteur Chauffage au Sol HKV2013AF-ESQ-KHTS VA05 5 groupes M 1" 0-4l/min INOX | 313,22 | B | 4051394132996 | 1
10080708 | 10080708 | Verdeler Vloerverw. HKV2013AF-ESQ-KHTS VA06 6 kringen 1" RVS | Collecteur Chauffage au Sol HKV2013AF-ESQ-KHTS VA06 6 groupes M 1" 0-4l/min INOX | 344,29 | B | 4051394133009 | 1
10080709 | 10080709 | Verdeler Vloerverw. HKV2013AF-ESQ-KHTS VA07 7 kringen 1" RVS | Collecteur Chauffage au Sol HKV2013AF-ESQ-KHTS VA07 7 groupes M 1" 0-4l/min INOX | 375,65 | B | 4051394133016 | 1
10080710 | 10080710 | Verdeler Vloerverw. HKV2013AF-ESQ-KHTS VA08 8 kringen 1" RVS | Collecteur Chauffage au Sol HKV2013AF-ESQ-KHTS VA08 8 groupes M 1" 0-4l/min INOX | 410,30 | B | 4051394133023 | 1
10080711 | 10080711 | Verdeler Vloerverw. HKV2013AF-ESQ-KHTS VA09 9 kringen 1" RVS | Collecteur Chauffage au Sol HKV2013AF-ESQ-KHTS VA09 9 groupes M 1" 0-4l/min INOX | 441,82 | B | 4051394133030 | 1
10080712 | 10080712 | Verdeler Vloerverw. HKV2013AF-ESQ-KHTS VA10 10 kring. 1" RVS | Collecteur Chauffage au Sol HKV2013AF-ESQ-KHTS VA10 10 groupes M 1" 0-4l/min INOX | 469,06 | B | 4051394133047 | 1
10080713 | 10080713 | Verdeler Vloerverw. HKV2013AF-ESQ-KHTS VA11 11 kring. 1" RVS | Collecteur Chauffage au Sol HKV2013AF-ESQ-KHTS VA11 11 groupes M 1" 0-4l/min INOX | 505,07 | B | 4051394133054 | 1
10080714 | 10080714 | Verdeler Vloerverw. HKV2013AF-ESQ-KHTS VA12 12 kring. 1" RVS | Collecteur Chauffage au Sol HKV2013AF-ESQ-KHTS VA12 12 groupes M 1" 0-4l/min INOX | 539,31 | B | 4051394133061 | 1
10081563 | 10081563 | Verdeler Vloerverw.HKV2013A-50-AFC 02 Autom.flowregeling 10B | Collecteur Chauffage au Sol HKV2013A-50-AFC 02 groupes Réglateur flow Autom. 10 bar + Ensemble de terminaison | 208,64 | B | 4051394134907 | 1
10081564 | 10081564 | Verdeler Vloerverw.HKV2013A-50-AFC 03 Autom.flowregeling 10B | Collecteur Chauffage au Sol HKV2013A-50-AFC 03 groupes Réglateur flow Autom. 10 bar + Ensemble de terminaison | 274,74 | B | 4051394134914 | 1
10081565 | 10081565 | Verdeler Vloerverw.HKV2013A-50-AFC 04 Autom.flowregeling 10B | Collecteur Chauffage au Sol HKV2013A-50-AFC 04 groupes Réglateur flow Autom. 10 bar + Ensemble de terminaison | 336,46 | B | 4051394134921 | 1
10081566 | 10081566 | Verdeler Vloerverw.HKV2013A-50-AFC 05 Autom.flowregeling 10B | Collecteur Chauffage au Sol HKV2013A-50-AFC 05 groupes Réglateur flow Autom. 10 bar + Ensemble de terminaison | 403,74 | B | 4051394134938 | 1
10081567 | 10081567 | Verdeler Vloerverw.HKV2013A-50-AFC 06 Autom.flowregeling 10B | Collecteur Chauffage au Sol HKV2013A-50-AFC 06 groupes Réglateur flow Autom. 10 bar + Ensemble de terminaison | 471,83 | B | 4051394134945 | 1
10081568 | 10081568 | Verdeler Vloerverw.HKV2013A-50-AFC 07 Autom.flowregeling 10B | Collecteur Chauffage au Sol HKV2013A-50-AFC 07 groupes Réglateur flow Autom. 10 bar + Ensemble de terminaison | 537,01 | B | 4051394134952 | 1
10081569 | 10081569 | Verdeler Vloerverw.HKV2013A-50-AFC 08 Autom.flowregeling 10B | Collecteur Chauffage au Sol HKV2013A-50-AFC 08 groupes Réglateur flow Autom. 10 bar + Ensemble de terminaison | 607,76 | B | 4051394134969 | 1
10081570 | 10081570 | Verdeler Vloerverw.HKV2013A-50-AFC 09 Autom.flowregeling 10B | Collecteur Chauffage au Sol HKV2013A-50-AFC 09 groupes Réglateur flow Autom. 10 bar + Ensemble de terminaison | 679,32 | B | 4051394134976 | 1
10081571 | 10081571 | Verdeler Vloerverw.HKV2013A-50-AFC 10 Autom.flowregeling 10B | Collecteur Chauffage au Sol HKV2013A-50-AFC 10 groupes Réglateur flow Autom. 10 bar + Ensemble de terminaison | 749,20 | B | 4051394134983 | 1
10081572 | 10081572 | Verdeler Vloerverw.HKV2013A-50-AFC 11 Autom.flowregeling 10B | Collecteur Chauffage au Sol HKV2013A-50-AFC 11 groupes Réglateur flow Autom. 10 bar + Ensemble de terminaison | 820,17 | B | 4051394134990 | 1
10081573 | 10081573 | Verdeler Vloerverw.HKV2013A-50-AFC 12 Autom.flowregeling 10B | Collecteur Chauffage au Sol HKV2013A-50-AFC 12 groupes Réglateur flow Autom. 10 bar + Ensemble de terminaison | 890,19 | B | 4051394135003 | 1
10082260 | 10082260 | Flowbox Evenwichtsfles HW-Q20 1" 1,1m³/u 26,5kW (dT=20K) | Flowbox Bouteille à séparation HW-Q20 1" 1,1m³/h 26,5kW (dT=20K) | 167,22 | FLOWBOX-POMPMODULES | 4051394137717 | 1
10082527 | 10082527 | Flowbox Buizenset RB-HW80/120 1"1/2-1" Geïsoleerd | Flowbox Set de tuyaux RB-HW80/120 1"1/2-1" Isolé | 152,41 | FLOWBOX-POMPMODULES | 4051394138356 | 1
10083722 | 10083722 | Flowbox Wandbeugel WH-HK/HKM40/50 | Flowbox Support mural WH-HK/HKM40/50 | 191,32 | FLOWBOX-POMPMODULES | 4051394141066
10084149 | 10084149 | Flowbox HKM20 Compact Pomp Wilo Para SC 15/6 DN20 aansl. 1" | Flowbox HKM20 Module Compact Hydraulique Pompe Wilo Para SC 15/6 DN20 Connexion 1" 4 Kvs | 559,18 | FLOWBOX-POMPMODULES | 4051394142841 | 1
10084151 | 10084151 | Flowbox HK20-KH ParaSC 15/6 DN20 Aansluiting 1" | Flowbox HK20-KH ParaSC 15/6 DN20 Connexion 1" | 418,67 | FLOWBOX-POMPMODULES | 4051394142865 | 1
10084154 | 10084154 | Flowbox HK32 Wilo Para SC/6 | Flowbox HK32 Wilo Para SC/6 | 681,74 | FLOWBOX-POMPMODULES | 4051394142896 | 1
10084155 | 10084155 | Flowbox HKM32 18 Para SC/6 | Flowbox HKM32 18 Para SC/6 | 895,73 | FLOWBOX-POMPMODULES | 4051394142902 | 1
10084156 | 10084156 | Flowbox HKF25 Meng Wilo Para SC 25/6 DN25 20-43°+Man.mengkr. | Flowbox HKF25 Module de Mélange Compact Hydraulique Pompe Wilo Para SC 25/6 DN25 20-43°C + Robinet manuel | 745,56 | FLOWBOX-POMPMODULES | 4051394142919 | 1
10084160 | 10084160 | Pompgroep Vloerverw. ISOMIX-HC+WiloParaSCU/6 Nikkel+Thermom. | Unité de Commande pour Chauffage au Sol ISOMIX-HC + Pompe Wilo Para SCU/6 5-100°C Nickelée +Thermomètre 10 bar | 1.327,07 | FLOWBOX-POMPMODULES | 4051394142957 | 1
10084161 | 10084161 | Pompgroep Vloerverw. ISOMIX-F+WiloParaSCU/6 Nikkel+Mengvent. | Unité de Commande Chauff au Sol ISOMIX-F + Pompe Wilo Para SCU/6 20-70°C Nickelée + Vanne de Mélange 6 bar | 798,45 | FLOWBOX-POMPMODULES | 4051394142964 | 1
10084591 | 10084591 | Flowbox HKF DN20 PARA SC15/6 6B Instelbereik 20°-55°C 2°-90° | Flowbox HKF20 DN20 PARA SC15/6 PFA 6 bar Plage de réglage 20°-55°C 2°-90°C | 594,78 | FLOWBOX-POMPMODULES | 4051394143626 | 1
10084631 | 10084631 | Pompmodule FRG 3015-F RV ParaSCU/6 | Module de pompe FRG 3015-F RV ParaSCU/6 | 657,44 | B | 4051394143879 | 1
10084641 | 10084641 | FRIWA Warmwaterstation Pomp Wilo Para SC25/8 25l/min | FRIWA Station d'eau chaud Pompe Wilo Para SC25/8 25l/min | Op aanvraag | FLOWBOX-POMPMODULES | 4051394143961
10084643 | 10084643 | Warmwaterstation FRIWA Wilo Para SC/8 25l/min 45°C | Station d'eau chaude FRIWA Wilo Para SC/8 25l/min 45°C | 1.663,88 | FLOWBOX-POMPMODULES | 4051394143985
10084644 | 10084644 | Warmwaterstation FRIWAC WT40 Para PWM/8 | Station d'eau chaude FRIWAC WT40 Para PWM/8 | 2.161,45 | FLOWBOX-POMPMODULES | 4051394143992 | 1
10084656 | 10084656 | Wattmix Controlemodule HE/ZV 1P Para SC 15/6 | Wattmix Module de contrôle HE/ZV 1P Para SC 15/6 | 1.312,07 | FLOWBOX-POMPMODULES | 4051394144166 | 1
10084890 | 10084890 | Verdeler Vloerverw.HKV0-4 1" VA Push'n'Go PnG Pro 2kring.RVS | Collecteur Chauffage au Sol HKV0-4 1" VA PnG Pro 2 groupes INOX + ES-SET Quattro 1" & Set + KH-SET WMZ | 226,63 | B | 4051394145309 | 1
10084891 | 10084891 | Verdeler Vloerverw.HKV0-4 1" VA Push'n'Go PnG Pro 3kring.RVS | Collecteur Chauffage au Sol HKV0-4 1" VA PnG Pro 3 groupes INOX + ES-SET Quattro 1" & Set + KH-SET WMZ | 269,32 | B | 4051394145316 | 1
10084892 | 10084892 | Verdeler Vloerverw.HKV0-4 1" VA Push'n'Go PnG Pro 4kring.RVS | Collecteur Chauffage au Sol HKV0-4 1" VA PnG Pro 4 groupes INOX + ES-SET Quattro 1" & Set + KH-SET WMZ | 312,19 | B | 4051394145323 | 1
10084893 | 10084893 | Verdeler Vloerverw.HKV0-4 1" VA Push'n'Go PnG Pro 5kring.RVS | Collecteur Chauffage au Sol HKV0-4 1" VA PnG Pro 5 groupes INOX + ES-SET Quattro 1" & Set + KH-SET WMZ | 355,79 | B | 4051394145330 | 1
10084894 | 10084894 | Verdeler Vloerverw.HKV0-4 1" VA Push'n'Go PnG Pro 6kring.RVS | Collecteur Chauffage au Sol HKV0-4 1" VA PnG Pro 6 groupes INOX + ES-SET Quattro 1" & Set + KH-SET WMZ | 401,87 | B | 4051394145347 | 1
10084895 | 10084895 | Verdeler Vloerverw.HKV0-4 1" VA Push'n'Go PnG Pro 7kring.RVS | Collecteur Chauffage au Sol HKV0-4 1" VA PnG Pro 7 groupes INOX + ES-SET Quattro 1" & Set + KH-SET WMZ | 446,66 | B | 4051394145354 | 1
10084896 | 10084896 | Verdeler Vloerverw.HKV0-4 1" VA Push'n'Go PnG Pro 8kring.RVS | Collecteur Chauffage au Sol HKV0-4 1" VA PnG Pro 8 groupes INOX + ES-SET Quattro 1" & Set + KH-SET WMZ | 490,84 | B | 4051394145361 | 1
10084897 | 10084897 | Verdeler Vloerverw.HKV0-4 1" VA Push'n'Go PnG Pro 9kring.RVS | Collecteur Chauffage au Sol HKV0-4 1" VA PnG Pro 9 groupes INOX + ES-SET Quattro 1" & Set + KH-SET WMZ | 537,21 | B | 4051394145378 | 1
10084898 | 10084898 | Verdeler Vloerverw. HKV0-4 1" VA Push'n'Go PnG Pro 10 kring. | Collecteur Chauffage au Sol HKV0-4 1" VA PnG Pro 10 groupes INOX + ES-SET Quattro 1" & Set + KH-SET WMZ | 581,30 | B | 4051394145385 | 1
10084899 | 10084899 | Verdeler Vloerverw. HKV0-4 1" VA Push'n'Go PnG Pro 11 kring. | Collecteur Chauffage au Sol HKV0-4 1" VA PnG Pro 11 groupes INOX + ES-SET Quattro 1" & Set + KH-SET WMZ | 623,82 | B | 4051394145392 | 1
10084900 | 10084900 | Verdeler Vloerverw. HKV0-4 1" VA Push'n'Go PnG Pro 12 kring. | Collecteur Chauffage au Sol HKV0-4 1" VA PnG Pro 12 groupes INOX + ES-SET Quattro 1" & Set + KH-SET WMZ | 670,16 | B | 4051394145408 | 1
10085330 | 10085330 | Pompgroep vr Vloerverw. ISOMIX-F +Pomp Para SCU/6-RTL Std. | Unité de Commande pour Chauffage au Sol ISOMIX-F avec Pompe Para SCU/6-RTL Standard | Op aanvraag | FLOWBOX-POMPMODULES | 4051394146481 | 1
10085545 | 10085545 | Quickfill 20 Spoel-&Vulinstal. SV/E DN20 M 1"+Isolatieschaal | Quickfill 20 Installation de Vidange et de Remplissage SV/E DN20 M 1" avec Coquille d'Isolation | 103,27 | B | 4051394146924 | 1
10085616 | 10085616 | HIU Heat Comfort E CW4 Warmteafleverset | HIU Heat Comfort E CW4 Ensemble de distribution de chaleur | 1.850,45 | HIU | 4051394147877
10085617 | 10085617 | HIU Heat Comfort E CW5 Warmteafleverset | HIU Heat Comfort E CW5 Ensemble de distribution de chaleur | 1.850,45 | HIU | 4051394147884
10085618 | 10085618 | HIU Heat Comfort E CW6 Warmteafleverset | HIU Heat Comfort E CW6 Ensemble de distribution de chaleur | 1.961,85 | HIU | 4051394147891
10085619 | 10085619 | HIU Heat Comfort Compact E CW4 Warmteafleverset | HIU Heat Comfort Compact E CW4 Ensemble de distribution de chaleur | 1.961,85 | HIU | 4051394148010
10085620 | 10085620 | HIU Heat Comfort Compact E CW5 Warmteafleverset | HIU Heat Comfort Compact E CW5 Ensemble de distribution de chaleur | 1.961,85 | HIU | 4051394148027
10085621 | 10085621 | HIU Heat Comfort Compact E CW6 Warmteafleverset | HIU Heat Comfort Compact E CW6 Ensemble de distribution de chaleur | 2.073,25 | HIU | 4051394148034
10086118 | 10086118 | Flowbox Kringverdeler VB20-2 DN20 1" (inclusief bevestiging) | Flowbox Collecteur de circuit VB20-2 DN20 2 groupes 1" (montage inclus) | 251,51 | FLOWBOX-POMPMODULES | 4051394148836 | 1
10086119 | 10086119 | Flowbox Kringverdeler VB20-3 DN20 1" (inclusief bevestiging) | Flowbox Collecteur de circuit VB20-3 DN20 3 groupes 1" (montage inclus) | 321,76 | FLOWBOX-POMPMODULES | 4051394148843 | 1
10086187 | 10086187 | Set met Kogelkranen AS-25 1" x 1" voor HKV-verdelers | Set avec Vannes à boisseau sphérique AS-25 1" x 1" pour Collecteurs HKV | Op aanvraag | B | 4051394148966 | 1
10086224 | 10086224 | Flowbox HKM 25 6,3 Calio Sl/7 | Flowbox HKM 25 6,3 Kvs Calio Sl/7 | 758,92 | FLOWBOX-POMPMODULES | 4051394149109 | 1
10086225 | 10086225 | Flowbox HK 25 CALIO SI/7 25/ /1-6 DN25 | Flowbox HK 25 CALIO SI/7 25/ /1-6 DN25 | 590,84 | FLOWBOX-POMPMODULES | 4051394149093 | 1
10086227 | 10086227 | Flowbox HK32 Calio Sl/8 | Flowbox HK32 Calio Sl/8 | 719,01 | FLOWBOX-POMPMODULES | 4051394149079 | 1
10086228 | 10086228 | Flowbox HKM32 Calio Sl/8 6,3 Kvs | Flowbox HKM32 Calio Sl/8 6,3 Kvs | 900,22 | FLOWBOX-POMPMODULES | 4051394149062 | 1
10086698 | 10086698 | Pompmodule FRG 3015-F RV CalioSI/7 KSB | Module de pompe FRG 3015-F RV CalioSI/7 KSB | Op aanvraag | B | 4051394150341 | 1
1016024 | 1016024 | Dichting SIRIUS FIBER 25 dikte 1,5 mm 1" (doos 100 stuks) | Joint SIRIUS FIBER 25 épaisseur 1,5 mm 1" (boîte 100 pièces) | 11,27 | DICHTINGEN | 3152981016024 | 1
1017021 | 1017021 | Dichting SIRIUS FIBER 32 dikte 1,5 mm 1"1/4 (doos 50 stuks) | Joint SIRIUS FIBER 32 épaisseur 1,5 mm 1"1/4 (boîte 50 pièces) | 11,07 | DICHTINGEN | 3152981017021 | 1
1018028 | 1018028 | Dichting SIRIUS FIBER 40 dikte 1,5 mm 1"1/2 (doos 50 stuks) | Joint SIRIUS FIBER 40 épaisseur 1,5 mm 1"1/2 (boîte 50 pièces) | 13,86 | DICHTINGEN | 3152981018028 | 1
1019025 | 1019025 | Dichting SIRIUS FIBER 50 dikte 1,5 mm 2" (doos 25 stuks) | Joint SIRIUS FIBER 50 épaisseur 1,5 mm 2" (boîte 25 pièces) | 11,32 | DICHTINGEN | 3152981019025 | 1
10LS575 | 10LS575 | Microflex MICRO-SEAL Schakelafdichting 200mm-opening 301-320 | Microflex MICRO-SEAL Chaîne pour tube 200 mm - ouverture 301-320 | 931,58 | MICROFLEX (ACCESSOIRES) | 8019001135514 | 1
110003224 | 110003224 | Kogelkraan IVR 100 ELITE GW 4MS F/F 3/8" KIWA | Vanne à boisseau IVR 100 ELITE GW 4MS F/F 3/8" KIWA | 11,63 | B | 8022326770421 | 1
110005224 | 110005224 | Kogelkraan IVR 100 ELITE GW 4MS F/F 1/2" KIWA | Vanne à boisseau IVR 100 ELITE GW 4MS F/F 1/2" KIWA | 19,65 | B | 8022326770438 | 1
110007224 | 110007224 | Kogelkraan IVR 100 ELITE GW 4MS F/F 3/4" KIWA | Vanne à boisseau IVR 100 ELITE GW 4MS F/F 3/4" KIWA | 25,20 | B | 8022326770445 | 1
110010224 | 110010224 | Kogelkraan IVR 100 ELITE GW 4MS F/F 1" KIWA | Vanne à boisseau IVR 100 ELITE GW 4MS F/F 1" KIWA | 39,65 | B | 8022326770452 | 1
113712200 | 113712200 | Kogelkraan IVR 100 ELITE GW 4MS F/F 1"1/4 KIWA | Vanne à boisseau IVR 100 ELITE GW 4MS F/F 1"1/4 KIWA | 53,38 | B | 8022326424218 | 1
113715200 | 113715200 | Kogelkraan IVR 100 ELITE GW 4MS F/F 1"1/2 KIWA | Vanne à boisseau IVR 100 ELITE GW 4MS F/F 1"1/2 KIWA | 85,05 | B | 8022326424225 | 1
113720200 | 113720200 | Kogelkraan IVR 100 ELITE GW 4MS F/F 2" KIWA | Vanne à boisseau IVR 100 ELITE GW 4MS F/F 2" KIWA | 147,92 | B | 8022326424232 | 1
1200006 | 1200006 | Radiatorontluchter Manueel RDT6 M 1/8" | Purgeur de Radiateur Manuel RDT6 M 1/8" | 2,11 | B | 5404025403344 | 100/1000
1200008 | 1200008 | Radiatorontluchter Manueel RDT8 M 1/4" | Purgeur de Radiateur Manuel RDT8 M 1/4" | 2,20 | B | 4051394040666 | 1/500
1200010 | 1200010 | Radiatorontluchter Manueel RDT10 M 3/8" | Purgeur de Radiateur Manuel RDT10 M 3/8" | 2,92 | B | 4051394040727 | 100/600
1200015 | 1200015 | Radiatorontluchter Manueel RDT15 M 1/2" | Purgeur de Radiateur Manuel RDT15 M 1/2" | 3,19 | B | 4051394040789 | 100/600
1200500 | 1200500 | Sleutel SS/RDT voor Radiatorontluchter RDT10 en RDT15 | Clé SS/RDT pour Purgeur de Radiateur RDT10 et RDT15 | 0,67 | B | 4032526290654 | 100/5000
1201100 | 1201100 | Radiatorverloopstuk PR15/10 M 1/2"-F 3/8" Vernikkelde mess. | Réducteur de Radiateur PR15/10 M 1/2"-F 3/8" Laiton nickelé | 1,53 | B | 4051394041090 | 100/800
1202010 | 1202010 | Radiatorstop RTL10 M 3/8" Vernikkelde messing | Bouchon de Radiateur RTL10 M 3/8" Laiton nickelé | 1,09 | B | 4051394041540 | 100/800
1202015 | 1202015 | Radiatorstop RTL15 M 1/2" Vernikkelde messing | Bouchon de Radiateur RTL15 M 1/2" Laiton nickelé | 1,53 | B | 4051394041618 | 100/800
1203115 | 1203115 | Radiatorontluchter RDT/K15 M 1/2" met Ontluchtingskap | Purgeur de Radiateur RDT/K15 M 1/2" avec Chapeau de Purge | 2,36 | B | 4051394042448 | 100/600
1206015 | 1206015 | Aftapkraan ELV15 M 1/2" (vernikk.mess.+O-ring+draaibare kop) | Robinet vidange ELV15 M1/2" (laiton nickel+joint torique+tête rotatif) | 4,44 | B | 8030029001889 | 100/300
120807224 | 120807224 | Kogelkraan IVR 208 ELITE GW 4MS 3/4" KIWA | Vanne à boisseau IVR 208 ELITE GW 4MS 3/4" KIWA | 27,73 | B | 8022326770506 | 1
120810224 | 120810224 | Kogelkraan IVR 208 ELITE GW 4MS 1" KIWA | Vanne à boisseau IVR 208 ELITE GW 4MS 1" KIWA | 27,73 | B | 8022326770513 | 1
120812227 | 120812227 | Kogelkraan IVR 208 ELITE GW 4MS F/F 1"1/4 KIWA | Vanne à boisseau IVR 208 ELITE GW 4MS F/F 1"1/4 KIWA | 62,87 | B | 8022326770537 | 1
120815227 | 120815227 | Kogelkraan IVR 208 ELITE GW 4MS F/F 1"1/2 KIWA | Vanne à boisseau IVR 208 ELITE GW 4MS F/F 1"1/2 KIWA | 98,79 | B | 8022326770551 | 1
120820227 | 120820227 | Kogelkraan IVR 208 ELITE GW 4MS F/F 2" KIWA | Vanne à boisseau IVR 208 ELITE GW 4MS F/F 2" KIWA | 144,20 | B | 8022326770575 | 1
120OSS002 | 120OSS002 | SOLARFLEX EW-K Bevestigingsset voor leidingstype 2 x 16/19mm | SOLARFLEX EW-K Set de fixation pour tube type 2 x 16/19mm | 26,85 | SOLARFLEX | 9009590045416 | 1
120OSS003 | 120OSS003 | SOLARFLEX EW-K Bevestigingsset voor leidingstype 2 x 20/19mm | SOLARFLEX EW-K Set de fixation pour tube type 2 x 20/19mm | 27,29 | SOLARFLEX | 9009590045423 | 1
120OSS004 | 120OSS004 | SOLARFLEX EW-K Bevestigingsset voor leidingstype 2 x 25/19mm | SOLARFLEX EW-K Set de fixation pour tube type 2 x 25/19mm | 32,25 | SOLARFLEX | 9009590045430 | 1
1220025 | 1220025 | Dichting SIRIUS CNK in NBR 10 dikte 2mm 3/8" (doos 100 stks) | Joint SIRIUS CNK en NBR 10 épaisseur 2 mm 3/8" (boîte 100 pièces) | 21,31 | DICHTINGEN | 3152981220025 | 1/30
1220032 | 1220032 | Dichting SIRIUS CNK in NBR 15 dikte 2mm 1/2" (doos 100 stks) | Joint SIRIUS CNK en NBR 15 épaisseur 2 mm 1/2" (boîte 100 pièces) | 31,50 | DICHTINGEN | 3152981220032 | 1
1220056 | 1220056 | Dichting SIRIUS CNK in NBR 20 dikte 2mm 3/4" (doos 50 stuks) | Joint SIRIUS CNK en NBR 20 épaisseur 2 mm 3/4" (boîte 50 pièces) | 26,20 | DICHTINGEN | 3152981220056 | 1
1220063 | 1220063 | Dichting SIRIUS CNK in NBR 20 Dun 2 mm 3/4" (doos 50 stuks) | Joint SIRIUS CNK en NBR 20 Fin épaisseur 2 mm 3/4" (boîte 50 pièces) | 26,61 | DICHTINGEN | 3152981220063 | 1
1220087 | 1220087 | Dichting SIRIUS CNK in NBR 25 dikte 2 mm 1" (doos 25 stuks) | Joint SIRIUS CNK en NBR 25 épaisseur 2 mm 1" (boîte 25 pièces) | 18,92 | DICHTINGEN | 3152981220087 | 1
1220094 | 1220094 | Dichting SIRIUS CNK in NBR 32 dikte 2mm 1"1/4 (doos 25 stks) | Joint SIRIUS CNK en NBR 32 épaisseur 2 mm 1"1/4 (boîte 25 pièces) | 26,69 | DICHTINGEN | 3152981220094 | 1
1220100 | 1220100 | Dichting SIRIUS CNK in NBR 40 dikte 2mm 1"1/2 (doos 25 stks) | Joint SIRIUS CNK en NBR 40 épaisseur 2 mm 1"1/2 (boîte 25 pièces) | 32,78 | DICHTINGEN | 3152981220100 | 1/30
1220117 | 1220117 | Dichting SIRIUS CNK in NBR 50 dikte 2 mm 2" (doos 25 stuks) | Joint SIRIUS CNK en NBR 50 épaisseur 2 mm 2" (boîte 25 pièces) | 44,29 | DICHTINGEN | 3152981220117 | 1
1220193 | 1220193 | Dichting SIRIUS CNK in NBR 25 Dun 2 mm 1" (doos 25 stuks) | Joint SIRIUS CNK en NBR 25 Fin épaisseur 2 mm 1" (boîte 25 pièces) | 19,25 | DICHTINGEN | 3152981220193 | 1
1222806 | 1222806 | Radiatorontluchter HYGROVENT 228C 2280C18X M 1/8" | Purgeur de Radiateur HYGROVENT 228C 2280C18X M 1/8" | 7,53 | B | 8016466026401 | 25/400
1222808 | 1222808 | Radiatorontluchter HYGROVENT 228C 2281C14X M 1/4" | Purgeur de Radiateur HYGROVENT 228C 2281C14X M 1/4" | 7,69 | B | 8016466026418 | 25
1222810 | 1222810 | Radiatorontluchter HYGROVENT 228C 2282C38X M 3/8" | Purgeur de Radiateur HYGROVENT 228C 2282C38X M 3/8" | 7,91 | B | 8016466026425 | 25/400
13011010 | MJ130110/10 | Microflex 3x PE-X T-koppeling 110 x 110 x 110/10,0 6/16B CV | Microflex Raccord en T 3x PER 110 x 110 x 110/10,0 6/16 bar Chauffage | 990,56 | MICROFLEX (ACCESSOIRES) | 8019001121609 | 1
130125114 | MJ130125/114 | Microflex 3x PE-X T-koppeling 125x125x125/11,4 6/16 bar CV | Microflex Raccord en T 3x PER 125x125x125/11,4 6/16 bar Chauffage | 1.319,35 | MICROFLEX (ACCESSOIRES) | 8019001118890 | 1
1303229 | MJ13032/29 | Microflex 3x PE-X T-koppeling 32 x 32 x 32/2,9 6/16 bar CV | Microflex Raccord en T 3x PER 32 x 32 x 32/2,9 6/16B Chauffage central | 119,96 | MICROFLEX (ACCESSOIRES) | 5404025402491 | 1
130403237 | MJ1304032/37 | Microflex 3x PE-X T-koppeling 40 x 32 x 40/3,7 6/16 bar CV | Microflex Raccord en T 3x PER 40 x 32 x 40/3,7 6/16 bar Chauffage | 176,72 | MICROFLEX (ACCESSOIRES) | 8019001114427 | 1
130403255 | MJ1304032/55 | Microflex 3 x PE-X T-koppeling 40 x 32 x 40/5,5 10B Sanitair | Microflex Raccord en T 3x PER 40 x 32 x 40/5,5 10 bar Sanitair | 176,38 | MICROFLEX (ACCESSOIRES) | 8019001121616 | 1
130504046 | MJ1305040/46 | Microflex 3x PE-X T-koppeling 50 x 40 x 50/4,6 6/16 bar CV | Microflex Raccord en T 3x PER 50 x 40 x 50/4,6 6/16B Chauffage central | 250,56 | MICROFLEX (ACCESSOIRES) | 5404025402576 | 1
130504069 | MJ1305040/69 | Microflex 3 x PE-X T-koppeling 50 x 40 x 50/6,9 10B Sanitair | Microflex Raccord en T 3x PER 50 x 40 x 50/6,9 10 bar Sanitair | 252,84 | MICROFLEX (ACCESSOIRES) | 8019001121647 | 1
130635058 | MJ1306350/58 | Microflex 3x PE-X T-koppeling 63x 50 x 63/5,8 6/16 bar CV | Microflex Raccord en T 3x PER 63x 50 x 63/5,8 6/16 bar Chauffage | 302,97 | MICROFLEX (ACCESSOIRES) | 8019001114380 | 1
130635087 | MJ1306350/87 | Microflex 3 x PE-X T-koppeling 63 x 50 x 63/8,7 10B Sanitair | Microflex Raccord en T 3x PER 63 x 50 x 63/8,7 10B Sanitair | 309,71 | MICROFLEX (ACCESSOIRES) | 8019001121685 | 1
1378TRV12 | 1378TRV12 | Radiatorkraan Thermostatisch TRV M 1/2" 1,4 Kvs Haaks | Robinet de radiateur Themostatique TRV M 1/2" 1,4 Kvs Équerre | 18,92 | B | 8019001077036 | 10/100
1378TRV38 | 1378TRV38 | Radiatorkraan Thermostatisch TRV M 3/8" 1,3 Kvs Haaks | Robinet de radiateur Themostatique TRV M 3/8" 1,3 Kvs Équerre | 16,58 | B | 8019001077944 | 10/100
1379TRV12 | 1379TRV12 | Radiatorkraan Thermostatisch TRV M 1/2" 1,1 Kvs Recht | Robinet de radiateur Themostatique TRV M 1/2" 1,1 Kvs Droit | 22,37 | B | 8019001078026 | 10/100
1379TRV38 | 1379TRV38 | Radiatorkraan Thermostatisch TRV M 3/8" 1 Kvs Recht | Robinet de radiateur Themostatique TRV M 3/8" 1 Kvs Droit | 19,22 | B | 8019001078057 | 10/100
1388TRV12 | 1388TRV12 | Radiatorkraan thermost. TRV M 1/2" 1,4 Kvs Haaks Instelbaar | Robinet radiateur Themostatique TRV M 1/2" 1,4 Kvs Équerre Réglable | 24,42 | B | 8019001077067 | 10/100
1388TRV38 | 1388TRV38 | Radiatorkraan thermost. TRV M 3/8" 1,3 Kvs Haaks Instelbaar | Robinet radiateur Themostatique TRV M 3/8" 1,3 Kvs Équerre Réglable | 21,28 | B | 8019001077975 | 10/100
1389TRV12 | 1389TRV12 | Radiatorkraan thermost. TRV M 1/2" 1,1 Kvs Recht Instelbaar | Robinet radiateur Themostatique TRV M 1/2" 1,1 Kvs Droit Préréglable | 30,54 | B | 8019001077302 | 10/100
1389TRV38 | 1389TRV38 | Radiatorkraan thermost. TRV M 3/8" 1 Kvs Recht Instelbaar | Robinet radiateur Themostatique TRV M 3/8" 1 Kvs Droit Préréglable | 27,24 | B | 8019001078064 | 10/100
1395TRV12 | 1395TRV12 | Radiatorkraan thermost. TRV M 1/2" 1,45 Kvs Haaks + Regeling | Robinet radiateur Themostatique TRV M 1/2" 1,45 Kvs Équerre avec Réglage | 14,69 | B | 8019001077319 | 10/100
1395TRV38 | 1395TRV38 | Radiatorkraan thermost. TRV M 3/8" 1,45 Kvs Haaks + Regeling | Robinet radiateur Themostatique TRV M 3/8" 1,45 Kvs Équerre avec Réglage | 12,94 | B | 8019001078149 | 10/100
1396TRV12 | 1396TRV12 | Radiatorkraan thermost. TRV M 1/2" 1,15 Kvs Recht + Regeling | Robinet de radiateur Themostatique TRV M 1/2" 1,15 Kvs Droit avec Réglage | 16,23 | B | 8019001077340 | 10/100
1396TRV38 | 1396TRV38 | Radiatorkraan thermost. TRV M 3/8" 1,15 Kvs Recht + Regeling | Robinet de radiateur Themostatique TRV M 3/8" 1,15 Kvs Droit avec Réglage | 14,10 | B | 8019001078187 | 10/100
13LS300 | 13LS300 | Microflex MICRO-SEAL Schakelafdichting 160mm-opening 200-202 | Microflex MICRO-SEAL Chaîne pour tube 160 mm - ouverture 200-202 | 235,29 | MICROFLEX (ACCESSOIRES) | 8019001111273 | 1
1401015 | 1401015 | Waterteller Koud DN15 2,5l/m³ +koppelingen F/M 3/4"-1/2" | Compteur d'eau Froide DN15 2,5l/m³ avec Raccords F/M 3/4"-1/2" | 57,00 | B | 5404025403160 | 1/10
1401020 | 1401020 | Waterteller Koud DN20 4l/m³ +koppelingen F/M 1"-3/4" | Compteur d'eau Froide DN20 4l/m³ avec Raccords F/M 1"-3/4" | 67,41 | B | 5404025403177 | 1/10
1401315 | 1401315 | Waterteller Koud DN15 2,5l/m³ 1l/Imp.+kopp F/M 3/4"-1/2" | Compteur d'eau Froide Impuls 1L DN15 2,5l/m³ + Raccords F/M 3/4"-1/2" | 128,07 | B | 5420049200820 | 1/10
1401320 | 1401320 | Waterteller Koud DN20 4l/m³ 1l/Imp.+kopp F/M 1"-3/4" | Compteur d'eau Froide Impuls 1L DN20 4l/m³ avec Raccords F/M 1"-3/4" | 153,03 | B | 5420049200868 | 1/10
1402015 | 1402015 | Waterteller Warm DN15 2,5l/m³ +koppelingen F/M 3/4"-1/2" | Compteur d'eau Chaude DN15 2,5l/m³ avec Raccords F/M 3/4"-1/2" | 58,84 | B | 5420049200431 | 1/10
1402020 | 1402020 | Waterteller Warm DN20 4l/m³ +koppelingen F/M 1"-3/4" | Compteur d'eau Chaude DN20 4l/m³ avec Raccords F/M 1"-3/4" | 69,24 | B | 5420049200455 | 1/10
1402315 | 1402315 | Waterteller Warm DN15 2,5l/m³ 1l/Imp.+kopp F/M 3/4"-1/2" | Compteur d'eau Chaude Impuls 1L DN15 2,5l/m³ + Raccords F/M 3/4"-1/2" | 128,07 | B | 5420049200813 | 1/10
1402320 | 1402320 | Waterteller Warm DN20 4l/m³ 1l/Imp.+kopp F/M 1"-3/4" | Compteur d'eau Chaude Impuls 1L DN20 4l/m³ avec Raccords F/M 1"-3/4" | 153,03 | B | 5420049200851 | 1/10
1430017 | 1430017 | Waterslot Reset hendel voor WAS 3/4" | Poignée de réinitialisation pour Serrure d'eau WAS 3/4" | 13,57 | B | 8051938030159 | 1/100
1430018 | 1430018 | Waterslot WAS 3/4" in doosje + Gebruiksaanwijzing Grijs | Serrure d'eau WAS 3/4" en boîte + Manuel d'utilisation Gris | 57,73 | B | 8051938030029 | 1/200
1450025 | 1450025 | Ydrostop 1"1/2 2800L/u + koppelstukken 3/4" - zonder filter | Ydrostop 1"1/2 2.800L/u + raccords 3/4" - sans filtre | 518,34 | B | 5404025402521 | 1
1450027 | 1450027 | Ydrostop 1"1/2 2800L/u + koppelstukken 3/4" + filter 50µ | Ydrostop 1"1/2 2.800L/u + raccords 3/4" + filtre 50µ | 600,64 | B | 5404025402538 | 1
1450029 | 1450029 | Ydrostop Filterpatroon FT 50µ (Polyester) | Ydrostop Cartouche filtrante FT 50µ (Polyester) | 47,39 | B | 5404025403740 | 1
1450030 | 1450030 | Ydrostop Filterpatroon FT 50µ RVS | Ydrostop Cartouche filtrante FT 50µ INOX | 56,88 | B | 5404025403757 | 1
149B054065 | 149B054065 | Compensator ZKB DN200 Gegalvaniseerd staal Flens PN16 EPDM | Manchon antivibratoire ZKB DN200 Acier galvanisé à brides PN16 EPDM | 300,09 | COMPENSATOREN | 3660770991280 | 1
149B054066 | 149B054066 | Compensator ZKB DN250 Gegalvaniseerd staal Flens PN16 EPDM | Manchon antivibratoire ZKB DN250 Acier galvanisé à brides PN16 EPDM | 450,88 | COMPENSATOREN | 3660770991297 | 1
149B054067 | 149B054067 | Compensator ZKB DN300 Gegalvaniseerd staal Flens PN16 EPDM | Manchon antivibratoire ZKB DN300 Acier galvanisé à brides PN16 EPDM | 569,11 | COMPENSATOREN | 3660770991303 | 1
149B054068 | 149B054068 | Compensator ZKB DN350 Gegalvaniseerd staal Flens PN16 EPDM | Manchon antivibratoire ZKB DN350 Acier galvanisé à brides PN16 EPDM | 857,01 | COMPENSATOREN | 3660770991310 | 1
149B054069 | 149B054069 | Compensator ZKB DN400 Gegalvaniseerd staal Flens PN16 EPDM | Manchon antivibratoire ZKB DN400 Acier galvanisé à brides PN16 EPDM | 1.112,65 | COMPENSATOREN | 3660770991327 | 1
149B054070 | 149B054070 | Compensator ZKB DN450 Gegalvaniseerd staal Flens PN16 EPDM | Manchon antivibratoire ZKB DN450 Acier galvanisé à brides PN16 EPDM | 1.311,17 | COMPENSATOREN | 3660770991334 | 1
149B054071 | 149B054071 | Compensator ZKB DN600 Gegalvaniseerd staal Flens PN16 EPDM | Manchon antivibratoire ZKB DN600 Acier galvanisé à brides PN16 EPDM | 2.659,54 | COMPENSATOREN | 3660770991341 | 1
149B054072 | 149B054072 | Compensator ZKB DN250 Gegalvaniseerd staal Geflensd PN16 NBR | Manchon antivibratoire ZKB DN250 Acier galvanisé à brides PN16 NBR | 473,40 | COMPENSATOREN | 3660770991358 | 1
149B054073 | 149B054073 | Compensator ZKB DN300 Gegalvaniseerd staal Geflensd PN16 NBR | Manchon antivibratoire ZKB DN300 Acier galvanisé à brides PN16 NBR | 597,59 | COMPENSATOREN | 3660770991365 | 1
149B054074 | 149B054074 | Compensator ZKB DN200 Gegalvaniseerd staal Geflensd PN16 NBR | Manchon antivibratoire ZKB DN200 Acier galvanisé à brides PN16 NBR | 315,10 | COMPENSATOREN | 3660770991372 | 1
149B054075 | 149B054075 | Compensator ZKB DN350 Gegalvaniseerd staal Geflensd PN16 NBR | Manchon antivibratoire ZKB DN350 Acier galvanisé à brides PN16 NBR | 902,83 | COMPENSATOREN | 3660770991389 | 1
149B054076 | 149B054076 | Compensator ZKB DN400 Gegalvaniseerd staal Geflensd PN16 NBR | Manchon antivibratoire ZKB DN400 Acier galvanisé à brides PN16 NBR | 1.172,12 | COMPENSATOREN | 3660770991396 | 1
149B054077 | 149B054077 | Compensator ZKB DN450 Gegalvaniseerd staal Geflensd PN16 NBR | Manchon antivibratoire ZKB DN450 Acier galvanisé à brides PN16 NBR | 1.376,69 | COMPENSATOREN | 3660770991402 | 1
149B054078 | 149B054078 | Compensator ZKB DN500 Gegalvaniseerd staal Geflensd PN16 NBR | Manchon antivibratoire ZKB DN500 Acier galvanisé à brides PN16 NBR | 1.645,43 | COMPENSATOREN | 3660770991419 | 1
149B054079 | 149B054079 | Compensator ZKB DN600 Gegalvaniseerd staal Geflensd PN16 NBR | Manchon antivibratoire ZKB DN600 Acier galvanisé à brides PN16 NBR | 2.801,75 | COMPENSATOREN | 3660770991426 | 1
149B054080 | 149B054080 | Compensator ZKB DN500 Gegalvaniseerd staal Flens PN16 EPDM | Manchon antivibratoire ZKB DN500 Acier galvanisé à brides PN16 EPDM | 1.561,90 | COMPENSATOREN | 3660770991433 | 1
149B054087 | 149B054087 | Lengtebegrenzer voor Compensator ZKB DN200 Galv. staal PN16 | Limiteur d'élongation pour Manchon antivibratoire ZKB DN200 Acier galvanisé PN16 | 245,06 | COMPENSATOREN | 3660770991921 | 1
149B054088 | 149B054088 | Set met Lengtebegrenzer voor Compensator ZKB DN250 PN16 | Set avec Limiteur d'élongation pour Manchon antivibratoire ZKB DN250 PN16 | 263,80 | COMPENSATOREN | 3660770991938
149B054089 | 149B054089 | Set met Lengtebegrenzer voor Compensator ZKB DN300 PN16 | Set avec Limiteur d'élongation pour Manchon antivibratoire ZKB DN300 PN16 | 286,96 | COMPENSATOREN | 3660770991945
149B054090 | 149B054090 | Set met Lengtebegrenzer voor Compensator ZKB DN350 PN16 | Set avec Limiteur d'élongation pour Manchon antivibratoire ZKB DN350 PN16 | 322,55 | COMPENSATOREN | 3660770991952
149B054091 | 149B054091 | Set met Lengtebegrenzer voor Compensator ZKB DN400 PN16 | Set avec Limiteur d'élongation pour Manchon antivibratoire ZKB DN400 PN16 | 374,90 | COMPENSATOREN | 3660770991969
149B054092 | 149B054092 | Set met Lengtebegrenzer voor Compensator ZKB DN450 PN16 | Set avec Limiteur d'élongation pour Manchon antivibratoire ZKB DN450 PN16 | 415,29 | COMPENSATOREN | 3660770991976
149B054093 | 149B054093 | Set met Lengtebegrenzer voor Compensator ZKB DN500 PN16 | Set avec Limiteur d'élongation pour Manchon antivibratoire ZKB DN500 PN16 | 453,51 | COMPENSATOREN | 3660770991983
149B054094 | 149B054094 | Set met Lengtebegrenzer voor Compensator ZKB DN600 PN16 | Set avec Limiteur d'élongation pour Manchon antivibratoire ZKB DN600 PN16 | 692,73 | COMPENSATOREN | 3660770991990
149B12406 | 149B12406 | Magneetventiel WZB2 DN10 F/F 3/8" EPDM NO 230V 60Hz 8VA | Électrovanne WZB2 DN10 F/F 3/8" EPDM NO Ouvert normal 220/230V 50/60Hz 8VA | 212,08 | MAGNEETVENTIELEN | 3660770976980 | 1
149B12407 | 149B12407 | Magneetventiel WZB2 DN15 F/F 1/2" EPDM NO 230V 60Hz 8VA | Électrovanne WZB2 DN15 F/F 1/2" EPDM NO Ouvert normal 220/230V 50/60Hz 8VA | 284,67 | MAGNEETVENTIELEN | 3660770976997 | 1
149B12408 | 149B12408 | Magneetventiel WZB2 DN20 F/F 3/4" EPDM NO 230V 60Hz 8VA | Électrovanne WZB2 DN20 F/F 3/4" EPDM NO Ouvert normal 220/230V 50/60Hz 8VA | 412,48 | MAGNEETVENTIELEN | 3660770977000 | 1
149B12409 | 149B12409 | Magneetventiel WZB2 DN25 F/F 1" EPDM NO 230V 50/60Hz 8VA | Électrovanne WZB2 DN25 F/F 1" EPDM NO Ouvert normal 220/230V 50/60Hz 8VA | 528,69 | MAGNEETVENTIELEN | 3660770977017 | 1
149B12410 | 149B12410 | Magneetventiel WZB2 DN32 F/F 1"1/4 EPDM NO 230V 60Hz 8VA | Électrovanne WZB2 DN32 F/F 1"1/4 EPDM NO Ouvert normal 220/230V 50/60Hz 8VA | 688,40 | MAGNEETVENTIELEN | 3660770977024 | 1
149B12411 | 149B12411 | Magneetventiel WZB2 DN40 F/F 1"1/2 EPDM NO 230V 60Hz 15VA | Électrovanne WZB2 DN40 F/F 1"1/2 EPDM NO Ouvert normal 220/230V 50/60Hz 15VA | 836,54 | MAGNEETVENTIELEN | 3660770977031 | 1
149B12412 | 149B12412 | Magneetventiel WZB2 DN50 F/F 2" EPDM NO 230V 50/60Hz 15VA | Électrovanne WZB2 DN50 F/F 2" EPDM NO Ouvert normal 220/230V 50/60Hz 15VA | 973,03 | MAGNEETVENTIELEN | 3660770977048 | 1
149B12472 | 149B12472 | Magneetventiel HK2 DN10 F/F 3/8" EPDM NC 230V 50/60Hz 15VA | Électrovanne HK2 DN10 F/F 3/8" EPDM NC Fermé normal 220/230V 50/60Hz 15VA | 249,77 | MAGNEETVENTIELEN | 3660770977659 | 1
149B12473 | 149B12473 | Magneetventiel HK2 DN15 F/F 1/2" EPDM NC 230V 50/60Hz 30VA | Électrovanne HK2 DN15 F/F 1/2" EPDM NC Fermé normal 220/230V 50/60Hz 30VA | 267,27 | MAGNEETVENTIELEN | 3660770977666 | 1
149B12474 | 149B12474 | Magneetventiel HK2 DN20 F/F 3/4" EPDM NC 230V 50/60Hz 30VA | Électrovanne HK2 DN20 F/F 3/4" EPDM NC Fermé normal 220/230V 50/60Hz 30VA | 371,84 | MAGNEETVENTIELEN | 3660770977673 | 1
149B12475 | 149B12475 | Magneetventiel HK2 DN25 F/F 1" EPDM NC 220/230V 50/60Hz 30VA | Électrovanne HK2 DN25 F/F 1" EPDM NC Fermé normal 220/230V 50/60Hz 30VA | 418,28 | MAGNEETVENTIELEN | 3660770977680 | 1
149B12497 | 149B12497 | Spoel voor Magneetventiel 220/230V 50/60Hz 15VA | Bobine pour Électrovanne 220/230V 50/60Hz 15VA | 70,01 | MAGNEETVENTIELEN | 3660770982653 | 1
149B12498 | 149B12498 | Spoel voor Magneetventiel 220/230V 50/60Hz 30VA | Bobine pour Électrovanne 220/230V 50/60Hz 30VA | 70,01 | MAGNEETVENTIELEN | 3660770982660 | 1
149B12499 | 149B12499 | Spoel voor Magneetventiel 220/230V 50/60Hz 8VA | Bobine pour Électrovanne 220/230V 50/60Hz 8VA | 70,01 | MAGNEETVENTIELEN | 3660770982677 | 1
149B12501 | 149B12501 | Spoel voor Magneetventiel 24V 50/60Hz 15VA | Bobine pour Électrovanne 24V 50/60Hz 15VA | 70,01 | MAGNEETVENTIELEN | 3660770982691
149B12502 | 149B12502 | Spoel voor Magneetventiel 24V 50/60Hz 30VA | Bobine pour Électrovanne 24V 50/60Hz 30VA | 70,01 | MAGNEETVENTIELEN | 3660770982707
149B12503 | 149B12503 | Spoel voor Magneetventiel 24V 50/60Hz 8VA | Bobine pour Électrovanne 24V 50/60Hz 8VA | 70,01 | MAGNEETVENTIELEN | 3660770982714 | 1
149B12504 | 149B12504 | Spoel voor Magneetventiel 24V/DC 10W | Bobine pour Électrovanne 24V/DC 10W | 70,01 | MAGNEETVENTIELEN | 3660770982721 | 1
149B12506 | 149B12506 | Spoel voor Magneetventiel 24V/DC 27W | Bobine pour Électrovanne 24V/DC 27W | 70,01 | MAGNEETVENTIELEN | 3660770982745
149B12507 | 149B12507 | Spoel voor Magneetventiel 24V/DC 6,5W | Bobine pour Électrovanne 24V/DC 6,5W | 70,01 | MAGNEETVENTIELEN | 3660770982752
149B12508 | 149B12508 | Kogelkraan X1666 DN8 F/F 1/4" PFA 63 bar RVS316 | Vanne à boisseau sphérique X1666 DN8 F/F 1/4" PFA 63 bar INOX316 | 40,23 | KOGELKRANEN MANUEEL | 3660770984886 | 1
149B12509 | 149B12509 | Kogelkraan X1666 DN10 F/F 3/8" PFA 63 bar RVS316 | Vanne à boisseau sphérique X1666 DN10 F/F 3/8" PFA 63 bar INOX316 | 43,02 | KOGELKRANEN MANUEEL | 3660770984893 | 1
149B12510 | 149B12510 | Kogelkraan X1666 DN15 F/F 1/2" PFA 63 bar RVS316 | Vanne à boisseau sphérique X1666 DN15 F/F 1/2" PFA 63 bar INOX316 | 49,75 | KOGELKRANEN MANUEEL | 3660770984909 | 1
149B12511 | 149B12511 | Kogelkraan X1666 DN20 F/F 3/4" PFA 63 bar RVS316 | Vanne à boisseau sphérique X1666 DN20 F/F 3/4" PFA 63 bar INOX316 | 56,59 | KOGELKRANEN MANUEEL | 3660770984916 | 1
149B12512 | 149B12512 | Kogelkraan X1666 DN25 F/F 1" PFA 63 bar RVS316 | Vanne à boisseau sphérique X1666 DN25 F/F 1" PFA 63 bar INOX316 | 76,88 | KOGELKRANEN MANUEEL | 3660770984923 | 1
149B12513 | 149B12513 | Kogelkraan X1666 DN32 F/F 1"1/4 PFA 63 bar RVS316 | Vanne à boisseau sphérique X1666 DN32 F/F 1"1/4 PFA 63 bar INOX316 | 108,52 | KOGELKRANEN MANUEEL | 3660770984930 | 1
149B12514 | 149B12514 | Kogelkraan X1666 DN40 F/F 1"1/2 PFA 63 bar RVS316 | Vanne à boisseau sphérique X1666 DN40 F/F 1"1/2 PFA 63 bar INOX316 | 131,06 | KOGELKRANEN MANUEEL | 3660770984947 | 1
149B12515 | 149B12515 | Kogelkraan X1666 DN50 F/F 2" PFA 63 bar RVS316 | Vanne à boisseau sphérique X1666 DN50 F/F 2" PFA 63 bar INOX316 | 180,79 | KOGELKRANEN MANUEEL | 3660770984954 | 1
149B12516 | 149B12516 | Kogelkraan X2777 Tweedelig DN8 F/F 1/4" PFA 63 bar | Vanne à boisseau sphérique X2777 Deux pièces DN8 F/F 1/4" PFA 63 bar | 47,51 | KOGELKRANEN MANUEEL | 3660770984961 | 1
149B12517 | 149B12517 | Kogelkraan X2777 Tweedelig DN12 F/F 3/8" PFA 63 bar | Vanne à boisseau sphérique X2777 Deux pièces DN12 F/F 3/8" PFA 63 bar | 47,51 | KOGELKRANEN MANUEEL | 3660770984978 | 1
149B12518 | 149B12518 | Kogelkraan X2777 Tweedelig DN15 F/F 1/2" PFA 63 bar | Vanne à boisseau sphérique X2777 Deux pièces DN15 F/F 1/2" PFA 63 bar | 54,30 | KOGELKRANEN MANUEEL | 3660770984985 | 1/72
149B12519 | 149B12519 | Kogelkraan X2777 Tweedelig DN20 F/F 3/4" PFA 63 bar | Vanne à boisseau sphérique X2777 Deux pièces DN20 F/F 3/4" PFA 63 bar | 67,79 | KOGELKRANEN MANUEEL | 3660770984992 | 1/25
149B12520 | 149B12520 | Kogelkraan X2777 Tweedelig DN25 F/F 1" PFA 63 bar | Vanne à boisseau sphérique X2777 Deux pièces DN25 F/F 1" PFA 63 bar | 97,22 | KOGELKRANEN MANUEEL | 3660770985005 | 1/4
149B12521 | 149B12521 | Kogelkraan X2777 Tweedelig DN32 F/F 1"1/4 PFA 63 bar | Vanne à boisseau sphérique X2777 Deux pièces DN32 F/F 1"1/4 PFA 63 bar | 122,08 | KOGELKRANEN MANUEEL | 3660770985012 | 1/9
149B12522 | 149B12522 | Kogelkraan X2777 Tweedelig DN40 F/F 1"1/2 PFA 63 bar | Vanne à boisseau sphérique X2777 Deux pièces DN40 F/F 1"1/2 PFA 63 bar | 169,48 | KOGELKRANEN MANUEEL | 3660770985029 | 1/6
149B12523 | 149B12523 | Kogelkraan X2777 Tweedelig DN50 F/F 2" PFA 63 bar | Vanne à boisseau sphérique X2777 Deux pièces DN50 F/F 2" PFA 63 bar | 246,37 | KOGELKRANEN MANUEEL | 3660770985036 | 1
149B12524 | 149B12524 | Kogelkraan X2777 Tweedelig DN65 F/F 2"1/2 PFA 63 bar | Vanne à boisseau sphérique X2777 Deux pièces DN65 F/F 2"1/2 PFA 63 bar | 542,29 | KOGELKRANEN MANUEEL | 3660770985043 | 1
149B12525 | 149B12525 | Kogelkraan X2777 Tweedelig DN80 F/F 3" PFA 63 bar | Vanne à boisseau sphérique X2777 Deux pièces DN80 F/F 3" PFA 63 bar | 824,55 | KOGELKRANEN MANUEEL | 3660770985050 | 1
149B12526 | 149B12526 | Kogelkraan X3777 Driedelig DN8 F/F 1/4" PFA 63 bar Gas | Vanne à boisseau sphérique X3777 Trois pièces DN8 F/F 1/4" PFA 63 bar Gaz | 54,30 | KOGELKRANEN MANUEEL | 3660770985067 | 1
149B12527 | 149B12527 | Kogelkraan X3777 Driedelig DN10 F/F 3/8" PFA 63 bar Gas | Vanne à boisseau sphérique X3777 Trois pièces DN10 F/F 3/8" PFA 63 bar Gaz | 54,30 | KOGELKRANEN MANUEEL | 3660770985074 | 1
149B12528 | 149B12528 | Kogelkraan X3777 Driedelig DN15 F/F 1/2" PFA 63 bar Gas | Vanne à boisseau sphérique X3777 Trois pièces DN15 F/F 1/2" PFA 63 bar Gaz | 70,08 | KOGELKRANEN MANUEEL | 3660770985081 | 1/8
149B12529 | 149B12529 | Kogelkraan X3777 Driedelig DN20 F/F 3/4" PFA 63 bar Gas | Vanne à boisseau sphérique X3777 Trois pièces DN20 F/F 3/4" PFA 63 bar Gaz | 90,42 | KOGELKRANEN MANUEEL | 3660770985098 | 1/5
149B12530 | 149B12530 | Kogelkraan X3777 Driedelig DN25 F/F 1" PFA 63 bar Gas | Vanne à boisseau sphérique X3777 Trois pièces DN25 F/F 1" PFA 63 bar Gaz | 110,80 | KOGELKRANEN MANUEEL | 3660770985104 | 1
149B12531 | 149B12531 | Kogelkraan X3777 Driedelig DN32 F/F 1"1/4 PFA 63 bar Gas | Vanne à boisseau sphérique X3777 Trois pièces DN32 F/F 1"1/4 PFA 63 bar Gaz | 149,16 | KOGELKRANEN MANUEEL | 3660770985111 | 1
149B12532 | 149B12532 | Kogelkraan X3777 Driedelig DN40 F/F 1"1/2 PFA 63 bar Gas | Vanne à boisseau sphérique X3777 Trois pièces DN40 F/F 1"1/2 PFA 63 bar Gaz | 198,86 | KOGELKRANEN MANUEEL | 3660770985128 | 1
149B12533 | 149B12533 | Kogelkraan X3777 Driedelig DN50 F/F 2" PFA 40 bar Gas | Vanne à boisseau sphérique X3777 Trois pièces DN50 F/F 2" PFA 40 bar Gaz | 275,66 | KOGELKRANEN MANUEEL | 3660770985135 | 1/4
149B12534 | 149B12534 | Kogelkraan X3777 Driedelig DN65 F/F 2"1/2 PFA 25 bar Gas | Vanne à boisseau sphérique X3777 Trois pièces DN65 F/F 2"1/2 PFA 25 bar Gaz | 574,13 | KOGELKRANEN MANUEEL | 3660770985142 | 1
149B12535 | 149B12535 | Kogelkraan X3777 Driedelig DN80 F/F 3" PFA 25 bar Gas | Vanne à boisseau sphérique X3777 Trois pièces DN80 F/F 3" PFA 25 bar Gaz | 831,46 | KOGELKRANEN MANUEEL | 3660770985159 | 1
149B12536 | 149B12536 | Kogelkraan X3777 Driedelig DN100 F/F 4" PFA 25 bar Gas | Vanne à boisseau sphérique X3777 Trois pièces DN100 F/F 4" PFA 25 bar Gaz | 1.391,77 | KOGELKRANEN MANUEEL | 3660770985166 | 1
149B12540 | 149B12540 | Kogelkraan X3444 Driedelig DN8 F/F 1/4" PFA 63 bar Gas | Vanne à boisseau sphérique X3444 Trois pièces DN8 F/F 1/4" PFA 63 bar Gaz | 47,01 | KOGELKRANEN MANUEEL | 3660770987665 | 1
149B12541 | 149B12541 | Kogelkraan X3444 Driedelig DN10 F/F 3/8" PFA 63 bar Gas | Vanne à boisseau sphérique X3444 Trois pièces DN10 F/F 3/8" PFA 63 bar Gaz | 51,17 | KOGELKRANEN MANUEEL | 3660770987672 | 1
149B12542 | 149B12542 | Kogelkraan X3444 Driedelig DN15 F/F 1/2" PFA 63 bar Gas | Vanne à boisseau sphérique X3444 Trois pièces DN15 F/F 1/2" PFA 63 bar Gaz | 68,30 | KOGELKRANEN MANUEEL | 3660770987689 | 1
149B12543 | 149B12543 | Kogelkraan X3444 Driedelig DN20 F/F 3/4" PFA 63 bar Gas | Vanne à boisseau sphérique X3444 Trois pièces DN20 F/F 3/4" PFA 63 bar Gaz | 85,87 | KOGELKRANEN MANUEEL | 3660770987696 | 1
149B12544 | 149B12544 | Kogelkraan X3444 Driedelig DN25 F/F 1" PFA 63 bar Gas | Vanne à boisseau sphérique X3444 Trois pièces DN25 F/F 1" PFA 63 bar Gaz | 101,76 | KOGELKRANEN MANUEEL | 3660770987702 | 1
149B12545 | 149B12545 | Kogelkraan X3444 Driedelig DN32 F/F 1"1/4 PFA 63 bar Gas | Vanne à boisseau sphérique X3444 Trois pièces DN32 F/F 1"1/4 PFA 63 bar Gaz | 131,06 | KOGELKRANEN MANUEEL | 3660770987719 | 1
149B12546 | 149B12546 | Kogelkraan X3444 Driedelig DN40 F/F 1"1/2 PFA 63 bar Gas | Vanne à boisseau sphérique X3444 Trois pièces DN40 F/F 1"1/2 PFA 63 bar Gaz | 185,29 | KOGELKRANEN MANUEEL | 3660770987726 | 1/8
149B12547 | 149B12547 | Kogelkraan X3444 Driedelig DN50 F/F 2" PFA 40 bar Gas | Vanne à boisseau sphérique X3444 Trois pièces DN50 F/F 2" PFA 40 bar Gaz | 257,63 | KOGELKRANEN MANUEEL | 3660770987733 | 1/4
149B12548 | 149B12548 | Kogelkraan X3444 Driedelig DN65 F/F 2"1/2 PFA 25 bar Gas | Vanne à boisseau sphérique X3444 Trois pièces DN65 F/F 2"1/2 PFA 25 bar Gaz | 533,22 | KOGELKRANEN MANUEEL | 3660770987740 | 1
149B12549 | 149B12549 | Kogelkraan X3444 Driedelig DN80 F/F 3" PFA 25 bar Gas | Vanne à boisseau sphérique X3444 Trois pièces DN80 F/F 3" PFA 25 bar Gaz | 768,24 | KOGELKRANEN MANUEEL | 3660770987757 | 1
149B12550 | 149B12550 | Kogelkraan X3444 Driedelig DN100 F/F 4" PFA 25 bar Gas | Vanne à boisseau sphérique X3444 Trois pièces DN100 F/F 4" PFA 25 bar Gaz | 1.279,01 | KOGELKRANEN MANUEEL | 3660770987764 | 1
149B12552C | 149B12552C | Compensator ZKB DN32 Gegalvaniseerd staal Flens PN10/16 EPDM | Manchon antivibratoire ZKB DN32 Acier galvanisé à brides PN10/16 EPDM | 63,39 | COMPENSATOREN | 3660770990962 | 1
149B12552N | 149B12552N | Compensator ZKB DN32 Gegalvaniseerd staal Flens PN10/16 NBR | Manchon antivibratoire ZKB DN32 Acier galvanisé à brides PN10/16 NBR | 66,56 | COMPENSATOREN | 3660770990979 | 1
149B12553C | 149B12553C | Compensator ZKB DN40 Gegalvaniseerd staal Flens PN10/16 EPDM | Manchon antivibratoire ZKB DN40 Acier galvanisé à brides PN10/16 EPDM | 65,04 | COMPENSATOREN | 3660770990986 | 1
149B12553N | 149B12553N | Compensator ZKB DN40 Gegalvaniseerd staal Flens PN10/16 NBR | Manchon antivibratoire ZKB DN40 Acier galvanisé à brides PN10/16 NBR | 68,29 | COMPENSATOREN | 3660770990993 | 1
149B12554C | 149B12554C | Compensator ZKB DN50 Gegalvaniseerd staal Flens PN10/16 EPDM | Manchon antivibratoire ZKB DN50 Acier galvanisé à brides PN10/16 EPDM | 71,15 | COMPENSATOREN | 3660770991006 | 1
149B12554N | 149B12554N | Compensator ZKB DN50 Gegalvaniseerd staal Flens PN10/16 NBR | Manchon antivibratoire ZKB DN50 Acier galvanisé à brides PN10/16 NBR | 74,73 | COMPENSATOREN | 3660770991143 | 1
149B12555C | 149B12555C | Compensator ZKB DN65 Gegalvaniseerd staal Flens PN10/16 EPDM | Manchon antivibratoire ZKB DN65 Acier galvanisé à brides PN10/16 EPDM | 82,99 | COMPENSATOREN | 3660770991013 | 1/10
149B12555N | 149B12555N | Compensator ZKB DN65 Gegalvaniseerd staal Flens PN10/16 NBR | Manchon antivibratoire ZKB DN65 Acier galvanisé à brides PN10/16 NBR | 87,15 | COMPENSATOREN | 3660770991150 | 1
149B12556C | 149B12556C | Compensator ZKB DN80 Gegalvaniseerd staal Flens PN10/16 EPDM | Manchon antivibratoire ZKB DN80 Acier galvanisé à brides PN10/16 EPDM | 100,59 | COMPENSATOREN | 3660770991020 | 1/38
149B12556N | 149B12556N | Compensator ZKB DN80 Gegalvaniseerd staal Flens PN10/16 NBR | Manchon antivibratoire ZKB DN80 Acier galvanisé à brides PN10/16 NBR | 105,60 | COMPENSATOREN | 3660770991167 | 1
149B12557C | 149B12557C | Compensator ZKB DN100 Gegalv. staal Flens PN10/16 EPDM | Manchon antivibratoire ZKB DN100 Acier galvanisé à brides PN10/16 EPDM | 124,37 | COMPENSATOREN | 3660770991037 | 1
149B12557N | 149B12557N | Compensator ZKB DN100 Gegalvaniseerd staal Flens PN10/16 NBR | Manchon antivibratoire ZKB DN100 Acier galvanisé à brides PN10/16 NBR | 130,59 | COMPENSATOREN | 3660770991174 | 1
149B12558C | 149B12558C | Compensator ZKB DN125 Gegalvanis. staal Flens PN10/16 EPDM | Manchon antivibratoire ZKB DN125 Acier galvanisé à brides PN10/16 EPDM | 159,99 | COMPENSATOREN | 3660770991044 | 1
149B12558N | 149B12558N | Compensator ZKB DN125 Gegalvaniseerd staal Flens PN10/16 NBR | Manchon antivibratoire ZKB DN125 Acier galvanisé à brides PN10/16 NBR | 167,99 | COMPENSATOREN | 3660770991181 | 1
149B12559C | 149B12559C | Compensator ZKB DN150 Gegalvanis. staal Flens PN10/16 EPDM | Manchon antivibratoire ZKB DN150 Acier galvanisé à brides PN10/16 EPDM | 205,69 | COMPENSATOREN | 3660770991051 | 1/20
149B12559N | 149B12559N | Compensator ZKB DN150 Gegalvaniseerd staal Flens PN10/16 NBR | Manchon antivibratoire ZKB DN150 Acier galvanisé à brides PN10/16 NBR | 215,93 | COMPENSATOREN | 3660770991198 | 1
149B12560C | 149B12560C | Compensator ZKB DN200 Gegalvaniseerd staal Flens PN10 EPDM | Manchon antivibratoire ZKB DN200 Acier galvanisé à brides PN10 EPDM | 285,89 | COMPENSATOREN | 3660770991068 | 1
149B12560N | 149B12560N | Compensator ZKB DN200 Gegalvaniseerd staal Geflensd PN10 NBR | Manchon antivibratoire ZKB DN200 Acier galvanisé à brides PN10 NBR | 300,14 | COMPENSATOREN | 3660770991204 | 1
149B12561C | 149B12561C | Compensator ZKB DN250 Gegalvaniseerd staal Flens PN10 EPDM | Manchon antivibratoire ZKB DN250 Acier galvanisé à brides PN10 EPDM | 429,44 | COMPENSATOREN | 3660770991075 | 1
149B12561N | 149B12561N | Compensator ZKB DN250 Gegalvaniseerd staal Geflensd PN10 NBR | Manchon antivibratoire ZKB DN250 Acier galvanisé à brides PN10 NBR | 450,89 | COMPENSATOREN | 3660770991211 | 1
149B12562C | 149B12562C | Compensator ZKB DN300 Gegalvaniseerd staal Flens PN10 EPDM | Manchon antivibratoire ZKB DN300 Acier galvanisé à brides PN10 EPDM | 541,74 | COMPENSATOREN | 3660770991082 | 1
149B12562N | 149B12562N | Compensator ZKB DN300 Gegalvaniseerd staal Geflensd PN10 NBR | Manchon antivibratoire ZKB DN300 Acier galvanisé à brides PN10 NBR | 568,84 | COMPENSATOREN | 3660770991228 | 1
149B12563C | 149B12563C | Compensator ZKB DN350 Gegalvaniseerd staal Flens PN10 EPDM | Manchon antivibratoire ZKB DN350 Acier galvanisé à brides PN10 EPDM | 816,21 | COMPENSATOREN | 3660770991099 | 1
149B12563N | 149B12563N | Compensator ZKB DN350 Gegalvaniseerd staal Geflensd PN10 NBR | Manchon antivibratoire ZKB DN350 Acier galvanisé à brides PN10 NBR | 857,01 | COMPENSATOREN | 3660770991242 | 1
149B12564C | 149B12564C | Compensator ZKB DN400 Gegalvaniseerd staal Flens PN10 EPDM | Manchon antivibratoire ZKB DN400 Acier galvanisé à brides PN10 EPDM | 1.059,70 | COMPENSATOREN | 3660770991105 | 1
149B12564N | 149B12564N | Compensator ZKB DN400 Gegalvaniseerd staal Geflensd PN10 NBR | Manchon antivibratoire ZKB DN400 Acier galvanisé à brides PN10 NBR | 1.112,68 | COMPENSATOREN | 3660770991235 | 1
149B12565C | 149B12565C | Compensator ZKB DN450 Gegalvaniseerd staal Flens PN10 EPDM | Manchon antivibratoire ZKB DN450 Acier galvanisé à brides PN10 EPDM | 1.244,09 | COMPENSATOREN | 3660770991112 | 1
149B12565N | 149B12565N | Compensator ZKB DN450 Gegalvaniseerd staal Geflensd PN10 NBR | Manchon antivibratoire ZKB DN450 Acier galvanisé à brides PN10 NBR | 1.306,29 | COMPENSATOREN | 3660770991259 | 1
149B12566C | 149B12566C | Compensator ZKB DN500 Gegalvaniseerd staal Flens PN10 EPDM | Manchon antivibratoire ZKB DN500 Acier galvanisé à brides PN10 EPDM | 1.487,55 | COMPENSATOREN | 3660770991129 | 1
149B12566N | 149B12566N | Compensator ZKB DN500 Gegalvaniseerd staal Geflensd PN10 NBR | Manchon antivibratoire ZKB DN500 Acier galvanisé à brides PN10 NBR | 1.561,91 | COMPENSATOREN | 3660770991266 | 1
149B12567C | 149B12567C | Compensator ZKB DN600 Gegalvaniseerd staal Flens PN10 EPDM | Manchon antivibratoire ZKB DN600 Acier galvanisé à brides PN10 EPDM | 2.533,54 | COMPENSATOREN | 3660770991136 | 1
149B12567N | 149B12567N | Compensator ZKB DN600 Gegalvaniseerd staal Geflensd PN10 NBR | Manchon antivibratoire ZKB DN600 Acier galvanisé à brides PN10 NBR | 2.660,22 | COMPENSATOREN | 3660770991273 | 1
149B12568C | 149B12568C | Compensator ZKT DN20 F/F 3/4" Gegalvaniseerd staal EPDM | Manchon antivibratoire ZKT DN20 F/F 3/4" Acier galvanisé EPDM | 36,54 | COMPENSATOREN | 3660770991624 | 2
149B12568N | 149B12568N | Compensator ZKT DN20 F/F 3/4" Gegalvaniseerd staal NBR | Manchon antivibratoire ZKT DN20 F/F 3/4" Acier galvanisé NBR | 38,41 | COMPENSATOREN | 3660770991693 | 2
149B12569C | 149B12569C | Compensator ZKT DN25 F/F 1" Gegalvaniseerd staal EPDM | Manchon antivibratoire ZKT DN25 F/F 1" Acier galvanisé EPDM | 40,85 | COMPENSATOREN | 3660770991631 | 2
149B12569N | 149B12569N | Compensator ZKT DN25 F/F 1" Gegalvaniseerd staal NBR | Manchon antivibratoire ZKT DN25 F/F 1" Acier galvanisé NBR | 42,90 | COMPENSATOREN | 3660770991709 | 2
149B12570C | 149B12570C | Compensator ZKT DN32 F/F 1"1/4 Gegalvaniseerd staal EPDM | Manchon antivibratoire ZKT DN32 F/F 1"1/4 Acier galvanisé EPDM | 49,37 | COMPENSATOREN | 3660770991648 | 2
149B12570N | 149B12570N | Compensator ZKT DN32 F/F 1"1/4 Gegalvaniseerd staal NBR | Manchon antivibratoire ZKT DN32 F/F 1"1/4 Acier galvanisé NBR | 51,80 | COMPENSATOREN | 3660770991716 | 2
149B12571C | 149B12571C | Compensator ZKT DN40 F/F 1"1/2 Gegalvaniseerd staal EPDM | Manchon antivibratoire ZKT DN40 F/F 1"1/2 Acier galvanisé EPDM | 60,78 | COMPENSATOREN | 3660770991655 | 2
149B12571N | 149B12571N | Compensator ZKT DN40 F/F 1"1/2 Gegalvaniseerd staal NBR | Manchon antivibratoire ZKT DN40 F/F 1"1/2 Acier galvanisé NBR | 63,83 | COMPENSATOREN | 3660770991723 | 2
149B12572C | 149B12572C | Compensator ZKT DN50 F/F 2" Gegalvaniseerd staal EPDM | Manchon antivibratoire ZKT DN50 F/F 2" Acier galvanisé EPDM | 67,91 | COMPENSATOREN | 3660770991662 | 1
149B12572N | 149B12572N | Compensator ZKT DN50 F/F 2" Gegalvaniseerd staal NBR | Manchon antivibratoire ZKT DN50 F/F 2" Acier galvanisé NBR | 71,34 | COMPENSATOREN | 3660770991730 | 1
149B12573C | 149B12573C | Compensator ZKT DN65 F/F 2"1/2 Gegalvaniseerd staal EPDM | Manchon antivibratoire ZKT DN65 F/F 2"1/2 Acier galvanisé EPDM | 128,63 | COMPENSATOREN | 3660770991679 | 1
149B12573N | 149B12573N | Compensator ZKT DN65 F/F 2"1/2 Gegalvaniseerd staal NBR | Manchon antivibratoire ZKT DN65 F/F 2"1/2 Acier galvanisé NBR | 135,08 | COMPENSATOREN | 3660770991747 | 1
149B12574C | 149B12574C | Compensator ZKT DN80 F/F 3" Gegalvaniseerd staal EPDM | Manchon antivibratoire ZKT DN80 F/F 3" Acier galvanisé EPDM | 193,97 | COMPENSATOREN | 3660770991686 | 1
149B12574N | 149B12574N | Compensator ZKT DN80 F/F 3" Gegalvaniseerd staal NBR | Manchon antivibratoire ZKT DN80 F/F 3" Acier galvanisé NBR | 203,64 | COMPENSATOREN | 3660770991754 | 1
149B12575 | 149B12575 | Lengtebegrenzer vr Compensator ZKB DN32 Galv.staal PN10/PN16 | Limiteur d'élongation pour Manchon antivibratoire ZKB DN32 Acier galvanisé PN10/PN16 | 116,07 | COMPENSATOREN | 3660770991761 | 1
149B12576 | 149B12576 | Lengtebegrenzer vr Compensator ZKB DN40 Galv.staal PN10/PN16 | Limiteur d'élongation pour Manchon antivibratoire ZKB DN40 Acier galvanisé PN10/PN16 | 116,07 | COMPENSATOREN | 3660770991778 | 1
149B12577 | 149B12577 | Lengtebegrenzer vr Compensator ZKB DN50 Galv.staal PN10/PN16 | Limiteur d'élongation pour Manchon antivibratoire ZKB DN50 Acier galvanisé PN10 | 160,65 | COMPENSATOREN | 3660770991785
149B12578 | 149B12578 | Lengtebegrenzer vr Compensator ZKB DN65 Galv.staal PN10/PN16 | Limiteur d'élongation pour Manchon antivibratoire ZKB DN65 Acier galvanisé PN10 | 160,65 | COMPENSATOREN | 3660770991792 | 1
149B12579 | 149B12579 | Lengtebegrenzer vr Compensator ZKB DN80 Galv.staal PN10/PN16 | Limiteur d'élongation pour Manchon antivibratoire ZKB DN80 Acier galvanisé PN10 | 160,05 | COMPENSATOREN | 3660770991808 | 1
149B12580 | 149B12580 | Lengtebegrenzer Compensator ZKB DN100 Galv. staal PN10/PN16 | Limiteur d'élongation pour Manchon antivibratoire ZKB DN100 Acier galvanisé PN10 | 167,19 | COMPENSATOREN | 3660770991815 | 1
149B12581 | 149B12581 | Lengtebegrenzer Compensator ZKB DN125 Galv. staal PN10/PN16 | Limiteur d'élongation pour Manchon antivibratoire ZKB DN125 Acier galvanisé PN10 | 175,35 | COMPENSATOREN | 3660770991822
149B12582 | 149B12582 | Lengtebegrenzer Compensator ZKB DN150 Galv. staal PN10/PN16 | Limiteur d'élongation pour Manchon antivibratoire ZKB DN150 Acier galvanisé PN10 | 196,89 | COMPENSATOREN | 3660770991839 | 1
149B12583 | 149B12583 | Lengtebegrenzer voor Compensator ZKB DN200 Galv. staal PN10 | Limiteur d'élongation pour Manchon antivibratoire ZKB DN200 Acier galvanisé PN10 | 213,16 | COMPENSATOREN | 3660770991846 | 1
149B12584 | 149B12584 | Lengtebegrenzer voor Compensator ZKB DN250 Galv. staal PN10 | Limiteur d'élongation pour Manchon antivibratoire ZKB DN250 Acier galvanisé PN10 | 229,28 | COMPENSATOREN | 3660770991853 | 1
149B12585 | 149B12585 | Lengtebegrenzer voor Compensator ZKB DN300 Galv. staal PN10 | Limiteur d'élongation pour Manchon antivibratoire ZKB DN300 Acier galvanisé PN10 | 229,22 | COMPENSATOREN | 3660770991860 | 1
149B12586 | 149B12586 | Lengtebegrenzer voor Compensator ZKB DN350 Galv. staal PN10 | Limiteur d'élongation pour Manchon antivibratoire ZKB DN350 Acier galvanisé PN10 | 280,47 | COMPENSATOREN | 3660770991877 | 1
149B12587 | 149B12587 | Lengtebegrenzer voor Compensator ZKB DN400 Galv. staal PN10 | Limiteur d'élongation pour Manchon antivibratoire ZKB DN400 Acier galvanisé PN10 | 299,31 | COMPENSATOREN | 3660770991884 | 1
149B12588 | 149B12588 | Lengtebegrenzer voor Compensator ZKB DN450 Galv. staal PN10 | Limiteur d'élongation pour Manchon antivibratoire ZKB DN450 Acier galvanisé PN10 | 299,31 | COMPENSATOREN | 3660770991891 | 1
149B12589 | 149B12589 | Lengtebegrenzer voor Compensator ZKB DN500 Galv. staal PN10 | Limiteur d'élongation pour Manchon antivibratoire ZKB DN500 Acier galvanisé PN10 | 312,88 | COMPENSATOREN | 3660770991907 | 1
149B12590 | 149B12590 | Lengtebegrenzer voor Compensator ZKB DN600 Galv. staal PN10 | Limiteur d'élongation pour Manchon antivibratoire ZKB DN600 Acier galvanisé PN10 | 407,27 | COMPENSATOREN | 3660770991914 | 1
149B19 | 149B19 | Set 1st&2de,Ontlastklep&Zitting Terugstroombev. BA4760 DN65 | Set avec Clapet amont & aval, Soupape & Siège de soupape pour Disconnecteur BA 4760 DN65 | 1.096,13 | BA 4760 | 3660770130764 | 1
149B20 | 149B20 | Set 1st&2de,Ontlastklep&Zitting Terugstroombev. BA4760 DN80 | Set avec Clapet amont & aval, Soupape & Siège de soupape pour Disconnecteur BA 4760 DN80 | 1.096,13 | BA 4760 | 3660770130948 | 1
149B21 | 149B21 | Set 1st&2de,Ontlastklep&Zitting Terugstroombev.BA 4760 DN100 | Set avec Clapet amont & aval, Soupape & Siège de soupape pour Disconnecteur BA 4760 DN100 | 2.134,97 | BA 4760 | 3660770134847 | 1
149B2160 | 149B2160 | Anti-hevelbeluchter HA216 DN20 F/M 3/4" Messing 60°C PFA 10B | Anti-siphon HA216 DN20 F/M 3/4" Laiton 60°C PFA 10 bar | 72,12 | SOCLA DISCOUNT | 3660770138456 | 1
149B2161 | 149B2161 | Anti-hevelbeluchter HA216 DN20 F/M 3/4" Verchroomd 60°C 10B | Anti-siphon HA216 DN20 F/M 3/4" Chromé 60°C PFA 10 bar | 91,52 | SOCLA DISCOUNT | 3660770138463 | 10
149B2179 | 149B2179 | Anti-hevelbeluchter HD206 DN15 F/M 1/2" Messing Verchroomd | Anti-siphon HD206 DN15 F/M 1/2" Laiton Chromé | 31,25 | SOCLA DISCOUNT | 3660770138975
149B2212 | 149B2212 | Keerklep EA 291 BB DN20 F/F 3/4" Aftap- & Controleoptie | Clapet de non-retour EA 291 BB DN20 F/F 3/4" Option de Purge & Contrôle | 15,00 | MESSING KEERKLEPPEN | 3660770140862 | 10/50
149B2213 | 149B2213 | Keerklep EA 291 BB DN32 F/F 1"1/4 Aftap- & Controleoptie | Clapet de non-retour EA 291 BB DN32 F/F 1"1/4 Option de Purge & Contrôle | 55,88 | MESSING KEERKLEPPEN | 3660770140978 | 5
149B2214 | 149B2214 | Keerklep EA 291 BB DN40 F/F 1"1/2 Aftap- & Controleoptie | Clapet de non-retour EA 291 BB DN40 F/F 1"1/2 Option de Purge & Contrôle | 69,13 | MESSING KEERKLEPPEN | 3660770141074 | 5
149B2215 | 149B2215 | Keerklep EA 291 BB DN50 F/F 2" Aftap- & Controleoptie | Clapet de non-retour EA 291 BB DN50 F/F 2" Option de Purge & Contrôle | 120,57 | MESSING KEERKLEPPEN | 3660770141180 | 3
149B2220 | 149B2220 | Keerklep EA 291 BB DN15 F/F 1/2" Aftap- & Controleoptie | Clapet de non-retour EA 291 BB DN15 F/F 1/2" Option de Purge & Contrôle | 12,04 | MESSING KEERKLEPPEN | 3660770141586 | 10/50
149B2222 | 149B2222 | Keerklep EA 291 BB DN25 F/F 1" Aftap- & Controleoptie | Clapet de non-retour EA 291 BB DN25 F/F 1" Option de Purge & Contrôle | 20,22 | MESSING KEERKLEPPEN | 3660770141852 | 10/30
149B2226 | 149B2226 | Keerklep 402 DN125 Flens 5" PFA 16 bar PN10 Gietijzer | Clapet de non-retour 402 DN125 à brides 5" PFA 16 bar PN10 Fonte | 1.073,74 | KEERKLEP 402 | 3660770142446 | 1/3
149B2227 | 149B2227 | Keerklep 402 DN150 Flens 6" PFA 16 bar PN10 Gietijzer | Clapet de non-retour 402 DN150 à brides 6" PFA 16 bar PN10 Fonte | 1.346,57 | KEERKLEP 402 | 3660770143009 | 1
149B2229 | 149B2229 | Keerklep 402 DN200 Flens 8" PFA 10 bar PN10 Gietijzer | Clapet de non-retour 402 DN200 à brides 8" PFA 10 bar PN10 Fonte | 2.147,80 | KEERKLEP 402 | 3660770143771 | 1
149B2230 | 149B2230 | Keerklep 402 DN250 Flens 10" PFA 10 bar PN10 Gietijzer | Clapet de non-retour 402 DN250 à brides 10" PFA 10 bar PN10 Fonte | 3.178,95 | KEERKLEP 402 | 3660770143832 | 1
149B2231 | 149B2231 | Keerklep 402 DN300 Flens 12" PFA 10 bar PN10 Gietijzer | Clapet de non-retour 402 DN300 à brides 12" PFA 10 bar PN10 Fonte | 4.759,57 | KEERKLEP 402 | 3660770143917 | 1
149B2232 | 149B2232 | Keerklep 402 DN350 Flens 14" PFA 10 bar PN10 Gietijzer | Clapet de non-retour 402 DN350 à brides 14" PFA 10 bar PN10 Fonte | 9.252,31 | KEERKLEP 402 | 3660770143962 | 1
149B2233 | 149B2233 | Keerklep 402 DN400 Flens 16" PFA 10 bar PN10 Gietijzer | Clapet de non-retour 402 DN400 à brides 16" PFA 10 bar PN10 Fonte | 20.109,73 | KEERKLEP 402 | 3660770144006 | 1
149B2235 | 149B2235 | Keerklep 402 DN500 Flens 20" PFA 10 bar PN10 Gietijzer | Clapet de non-retour 402 DN500 à brides 20" PFA 10 bar PN10 Fonte | 54.433,38 | KEERKLEP 402 | 3660770144044 | 1
149B2281 | 149B2281 | Keerklep 402 DN40 Flens 1"1/2 PFA 16 bar PN10 Messing | Clapet de non-retour 402 DN40 à brides 1"1/2 PFA 16 bar PN10 Laiton | 268,11 | KEERKLEP 402 | 3660770148783 | 1
149B2282 | 149B2282 | Keerklep 402 DN50 Flens 2" PFA 16 bar PN10 Brons | Clapet de non-retour 402 DN50 à brides 2" PFA 16 bar PN10 Bronze | 299,18 | KEERKLEP 402 | 3660770148868 | 1
149B2283 | 149B2283 | Keerklep 402 DN65 Flens 2"1/2 PFA 16 bar PN10 Brons | Clapet de non-retour 402 DN65 à brides 2"1/2 PFA 16 bar PN10 Bronze | 299,18 | KEERKLEP 402 | 3660770149056 | 1/24
149B2284 | 149B2284 | Keerklep 402 DN80 Flens 3" PFA 16 bar PN10 Gietijzer | Clapet de non-retour 402 DN80 à brides 3" PFA 16 bar PN10 Fonte | 448,85 | KEERKLEP 402 | 3660770149094 | 1
149B2285 | 149B2285 | Keerklep 402 DN100 Flens 4" PFA 16 bar PN10 Gietijzer | Clapet de non-retour 402 DN100 à brides 4" PFA 16 bar PN10 Fonte | 624,46 | KEERKLEP 402 | 3660770149155 | 1
149B2286 | 149B2286 | Keerklep 202 DN65 F/F 2"1/2 PFA 16B Dichting EPDM-Veer RVS | Clapet de non-retour 202 DN65 F/F 2"1/2 PFA 16 bar Joint EPDM-Ressort INOX | 320,65 | KEERKLEP 202 | 3660770149247 | 1
149B2287 | 149B2287 | Keerklep 202 DN80 F/F 3" PFA 16 bar Dichting EPDM-Veer RVS | Clapet de non-retour 202 DN80 F/F 3" PFA 16 bar Joint EPDM-Ressort INOX | 496,06 | KEERKLEP 202 | 3660770149698 | 1
149B2288 | 149B2288 | Keerklep 202 DN100 F/F 4" PFA 16 bar Dichting EPDM-Veer RVS | Clapet de non-retour 202 DN100 F/F 4" PFA 16 bar Joint EPDM-Ressort INOX | 797,47 | KEERKLEP 202 | 3660770149735 | 1
149B23135 | 149B23135 | Voetklep 302 DN500 10B Flens PN10 Zuigkorf Gegalv. staal | Clapet de pied crépine 302 DN500 PFA 10 bar à brides PN10 Crépine Acier galvanisé | 55.226,18 | KEERKLEP 302 | 3660770409631 | 1
149B2413 | 149B2413 | Keerklep 802 DN32 16B Tssbouw Flens PN6-16-ASA150 DZR Mess. | Clapet de non-retour 802 DN32 PFA 16 bar Entre-brides PN6-10-16-ASA150 DZR Laiton | 177,86 | KEERKLEP 802 | 3660770165476 | 1
149B2414 | 149B2414 | Keerklep 802 DN40 16B Tssbouw Flens PN6-16-ASA150 DZR Mess. | Clapet de non-retour 802 DN40 PFA 16 bar Entre-brides PN6-10-16-ASA150 DZR Laiton | 180,53 | KEERKLEP 802 | 3660770165599 | 1
149B2415 | 149B2415 | Keerklep 802 DN50 16B Tssbouw Flens PN6-16-ASA150 DZR Mess. | Clapet de non-retour 802 DN50 PFA 16 bar Entre-brides PN6-10-16-ASA150 DZR Laiton | 185,19 | KEERKLEP 802 | 3660770166251 | 1
149B2416 | 149B2416 | Keerklep 802 DN65 16B Tssbouw Flens PN6-10-16-ASA150 GJL | Clapet de non-retour 802 DN65 PFA 16 bar Entre-brides PN6-10-16-ASA150 GJL Fonte | 227,83 | KEERKLEP 802 | 3660770166329 | 1
149B2417 | 149B2417 | Keerklep 802 DN80 16B Tssbouw Flens PN6-10-16-ASA150 GJL | Clapet de non-retour 802 DN80 PFA 16 bar Entre-brides PN6-10-16-ASA150 GJL Fonte | 302,79 | KEERKLEP 802 | 3660770166442 | 1
149B2418 | 149B2418 | Keerklep 802 DN100 16B Tussenbouw Flens PN6-10-16-ASA150 GJL | Clapet de non-retour 802 DN100 PFA 16 bar Entre-brides PN6-10-16-ASA150 GJL Fonte | 429,27 | KEERKLEP 802 | 3660770166534 | 1
149B2439 | 149B2439 | Keerklep 802 DN125 16B Tussenbouw Flens PN6-10-16-ASA150 GJS | Clapet de non-retour 802 DN125 PFA 16 bar Entre-brides PN6-10-16-ASA150 GJS Fonte | 614,63 | KEERKLEP 802 | 3660770168477 | 1
149B2440 | 149B2440 | Keerklep 802 DN150 16B Tussenbouw Flens PN6-10-16-ASA150 GJS | Clapet de non-retour 802 DN150 PFA 16 bar Entre-brides PN6-10-16-ASA150 GJS Fonte | 840,53 | KEERKLEP 802 | 3660770168491 | 1
149B2441 | 149B2441 | Keerklep 802 DN200 16B Tussenbouw Flens PN6-10-16-ASA150 GJS | Clapet de non-retour 802 DN200 PFA 16 bar Entre-brides PN6-10-16-ASA150 GJS Fonte | 1.414,62 | KEERKLEP 802 | 3660770168569 | 1
149B25 | 149B25 | Set 1st&2de,Ontlast&Zitting Terugstroombev.BA 4760 DN200-250 | Set avec Clapet amont & aval, Soupape & Siège de soupape pour Disconnecteur BA 4760 DN200-250 | 6.756,34 | BA 4760 | 3660770171897 | 1
149B2701 | 149B2701 | Voetklep 302 DN125 10B Flens PN10 Zuigkorf Gegalv. staal | Clapet de pied crépine 302 DN125 PFA 10 bar à brides PN10 Crépine Acier galvanisé | 1.039,78 | KEERKLEP 302 | 3660770179008 | 1
149B2702 | 149B2702 | Voetklep 302 DN150 10B Flens PN10 Zuigkorf Gegalv. staal | Clapet de pied crépine 302 DN150 PFA 10 bar à brides PN10 Crépine Acier galvanisé | 1.392,22 | KEERKLEP 302 | 3660770179060 | 1
149B2703 | 149B2703 | Voetklep 302 DN200 10B Flens PN10 Zuigkorf Gegalv. staal | Clapet de pied crépine 302 DN200 PFA 10 bar à brides PN10 Crépine Acier galvanisé | 2.953,05 | KEERKLEP 302 | 3660770179107 | 1
149B2704 | 149B2704 | Voetklep 302 DN250 10B Flens PN10 Zuigkorf Gegalv. staal | Clapet de pied crépine 302 DN250 PFA 10 bar à brides PN10 Crépine Acier galvanisé | 4.441,13 | KEERKLEP 302 | 3660770179138 | 1
149B2705 | 149B2705 | Voetklep 302 DN300 10B Flens PN10 Zuigkorf Gegalv. staal | Clapet de pied crépine 302 DN300 PFA 10 bar à brides PN10 Crépine Acier galvanisé | 7.561,06 | KEERKLEP 302 | 3660770179152 | 1
149B2706 | 149B2706 | Voetklep 302 DN350 10B Flens PN10 Zuigkorf Gegalv. staal | Clapet de pied crépine 302 DN350 PFA 10 bar à brides PN10 Crépine Acier galvanisé | 11.055,42 | KEERKLEP 302 | 3660770179176 | 1
149B2707 | 149B2707 | Voetklep 302 DN400 10B Flens PN10 Zuigkorf Gegalv. staal | Clapet de pied crépine 302 DN400 PFA 10 bar à brides PN10 Crépine Acier galvanisé | 16.959,65 | KEERKLEP 302 | 3660770179190 | 1
149B2754 | 149B2754 | Voetklep 302 DN50 10B Flens PN10 Zuigkorf Gegalv. staal | Clapet de pied crépine 302 DN50 PFA 10 bar à brides PN10 Crépine Acier galvanisé | 504,36 | KEERKLEP 302 | 3660770180585 | 1
149B2755 | 149B2755 | Voetklep 302 DN65 10B Flens PN10 Zuigkorf Gegalv. staal | Clapet de pied crépine 302 DN65 PFA 10 bar à brides PN10 Crépine Acier galvanisé | 504,36 | KEERKLEP 302 | 3660770180615 | 1
149B2756 | 149B2756 | Voetklep 302 DN80 10B Flens PN10 Zuigkorf Gegalv. staal | Clapet de pied crépine 302 DN80 PFA 10 bar à brides PN10 Crépine Acier galvanisé | 650,30 | KEERKLEP 302 | 3660770180622 | 1
149B2757 | 149B2757 | Voetklep 302 DN100 10B Flens PN10 Zuigkorf Gegalv. staal | Clapet de pied crépine 302 DN100 PFA 10 bar à brides PN10 Crépine Acier galvanisé | 904,16 | KEERKLEP 302 | 3660770180653 | 1
149B2907 | 149B2907 | Balkeerklep 408 DN250 PN10/16 Flens 10B 80°C EN558-1 Serie48 | Clapet de non-retour à Boule 408 DN250 PN10/16 à brides 10 bar 80°C EN558-1 Série 48 | 4.506,54 | KEERKLEP 408 | 3660770187003 | 1
149B2908 | 149B2908 | Balkeerklep 408 DN300 PN10/16 Flens 10B 80°C EN558-1 Serie48 | Clapet de non-retour à Boule 408 DN300 PN10/16 à brides 10 bar 80°C EN558-1 Série 48 | 7.750,85 | KEERKLEP 408 | 3660770187034 | 1
149B2909 | 149B2909 | Balkeerklep 408 DN350 PN10/16 Flens 10B 80°C EN558-1 Serie48 | Clapet de non-retour à Boule 408 DN350 PN10/16 à brides 10 bar 80°C EN558-1 Série 48 | 14.013,57 | KEERKLEP 408 | 3660770187072 | 1
149B3000 | 149B3000 | Keerklep 895 DN50 PFA 16B Tssbouw PN10/16 EPDM Dubbel disc | Clapet de non-retour 895 DN50 PFA 16 bar Entre-brides PN10/16 EPDM Disc double | 139,21 | KEERKLEP 895 | 3660770188383 | 1
149B3001 | 149B3001 | Keerklep 895 DN65 PFA 16B Tssbouw PN10/16 EPDM Dubbel disc | Clapet de non-retour 895 DN65 PFA 16 bar Entre-brides PN10/16 EPDM Disc double | 145,53 | KEERKLEP 895 | 3660770188420 | 1
149B3002 | 149B3002 | Keerklep 895 DN80 PFA 16B Tssbouw PN10/16 EPDM Dubbel disc | Clapet de non-retour 895 DN80 PFA 16 bar Entre-brides PN10/16 EPDM Disc double | 151,89 | KEERKLEP 895 | 3660770188444 | 1
149B3003 | 149B3003 | Keerklep 895 DN100 PFA 16B Tssbouw PN10/16 EPDM Dubbel disc | Clapet de non-retour 895 DN100 PFA 16 bar Entre-brides PN10/16 EPDM Disc double | 192,99 | KEERKLEP 895 | 3660770188475 | 1
149B3004 | 149B3004 | Keerklep 895 DN125 PFA 16B Tssbouw PN10/16 EPDM Dubbel disc | Clapet de non-retour 895 DN125 PFA 16 bar Entre-brides PN10/16 EPDM Disc double | 265,72 | KEERKLEP 895 | 3660770188499 | 1
149B3005 | 149B3005 | Keerklep 895 DN150 PFA 16B Tssbouw PN10/16 EPDM Dubbel disc | Clapet de non-retour 895 DN150 PFA 16 bar Entre-brides PN10/16 EPDM Disc double | 284,74 | KEERKLEP 895 | 3660770188512 | 1
149B3006 | 149B3006 | Keerklep 895 DN200 PFA 16B Tssbouw PN10/16 EPDM Dubbel disc | Clapet de non-retour 895 DN200 PFA 16 bar Entre-brides PN10/16 EPDM Disc double | 522,07 | KEERKLEP 895 | 3660770188536 | 1
149B3007 | 149B3007 | Keerklep 895 DN250 PFA 16B Tssbouw PN10/16 EPDM Dubbel disc | Clapet de non-retour 895 DN250 PFA 16 bar Entre-brides PN10/16 EPDM Disc double | 885,68 | KEERKLEP 895 | 3660770188550 | 1
149B3008 | 149B3008 | Keerklep 895 DN300 PFA 16B Tssbouw PN10/16 EPDM Dubbel disc | Clapet de non-retour 895 DN300 PFA 16 bar Entre-brides PN10/16 EPDM Disc double | 1.281,24 | KEERKLEP 895 | 3660770188574 | 1
149B3010 | 149B3010 | Keerklep 895 DN400 PFA 16B Tssbouw PN10/16 EPDM Dubbel disc | Clapet de non-retour 895 DN400 PFA 16 bar Entre-brides PN10/16 EPDM Disc double | 4.086,73 | KEERKLEP 895 | 3660770536603 | 1
149B3097 | 149B3097 | Terugstroombeveiliging BA4760 DN80 3" Flens PFA 10 bar | Disconnecteur BA 4760 DN80 3" à Brides PFA 10 bar | 4.484,17 | BA 4760 | 3660770191130 | 1
149B3098 | 149B3098 | Terugstroombeveiliging BA4760 DN100 4" Flens PFA 10 bar | Disconnecteur BA 4760 DN100 4" à Brides PFA 10 bar | 7.474,97 | BA 4760 | 3660770191161 | 1
149B3140 | 149B3140 | Balkeerklep 418 DN50 10B Flens PN10/16 80°C EN558-1 Serie 48 | Clapet de non-retour à Boule 418 DN50 PFA 10 bar à brides PN10/16 80°C EN558-1 Série 48 | 294,68 | KEERKLEP 418 | 3660770556045 | 1/2
149B3141 | 149B3141 | Balkeerklep 418 DN65 10B Flens PN10/16 80°C EN558-1 Serie 48 | Clapet de non-retour à Boule 418 DN65 PFA 10 bar à brides PN10/16 80°C EN558-1 Série 48 | 322,14 | KEERKLEP 418 | 3660770491988 | 1
149B3142 | 149B3142 | Balkeerklep 418 DN80 10B Flens PN10/16 80°C EN558-1 Serie 48 | Clapet de non-retour à Boule 418 DN80 PFA 10 bar à brides PN10/16 80°C EN558-1 Série 48 | 461,85 | KEERKLEP 418 | 3660770144969 | 1/5
149B3143 | 149B3143 | Balkeerklep 418 DN100 10B Flens PN10/16 80°C EN558-1 Serie48 | Clapet de non-retour à Boule 418 DN100 PFA 10 bar à brides PN10/16 80°C EN558-1 Série 48 | 596,18 | KEERKLEP 418 | 3660770513529 | 1
149B3144 | 149B3144 | Balkeerklep 418 DN125 10B Flens PN10/16 80°C EN558-1 Serie48 | Clapet de non-retour à Boule 418 DN125 PFA 10 bar à brides PN10/16 80°C EN558-1 Série 48 | 890,83 | KEERKLEP 418 | 3660770514816 | 1
149B3145 | 149B3145 | Balkeerklep 418 DN150 10B Flens PN10/16 80°C EN558-1 Serie48 | Clapet de non-retour à Boule 418 DN150 PFA 10 bar à brides PN10/16 80°C EN558-1 Série 48 | 1.178,59 | KEERKLEP 418 | 3660770522910 | 1
149B3146 | 149B3146 | Balkeerklep 418 DN200 10B Flens PN10/16 80°C EN558-1 Serie48 | Clapet de non-retour à Boule 418 DN200 PFA 10 bar à brides PN10/16 80°C EN558-1 Série 48 | 1.863,79 | KEERKLEP 418 | 3660770550906 | 1
149B3260 | 149B3260 | Filter Y333 DN40 1"-1"1/2 Geflensd PN16 500µ RVS | Filtre Y333 DN40 1"-1"1/2 à brides PN16 500µ INOX | 125,31 | FILTER333 | 3660770192342 | 1
149B3261 | 149B3261 | Filter Y333 DN50 2" Geflensd PN16 500µ RVS | Filtre Y333 DN50 2" à brides PN16 500µ INOX | 145,13 | FILTER333 | 3660770192359 | 1/8
149B3262 | 149B3262 | Filter Y333 DN65 2"1/2 Geflensd PN16 800µ RVS | Filtre Y333 DN65 2"1/2 à brides PN16 800µ INOX | 190,32 | FILTER333 | 3660770192366 | 1/15
149B3263 | 149B3263 | Filter Y333 DN80 3" Geflensd PN16 1250µ RVS | Filtre Y333 DN80 3" à brides PN16 1250µ INOX | 246,37 | FILTER333 | 3660770192373 | 1
149B3264 | 149B3264 | Filter Y333 DN100 4" Geflensd RVS PN16 1250µ | Filtre Y333 DN100 4" à brides INOX PN16 1250µ | 325,39 | FILTER333 | 3660770192380 | 1
149B3266 | 149B3266 | Filter Y333 DN150 6" Geflensd PN16 1250µ RVS | Filtre Y333 DN150 6" à brides PN16 1250µ INOX | 678,23 | FILTER333 | 3660770192403 | 1
149B3267 | 149B3267 | Filter Y333 DN200 8" Geflensd PN10 1250µ RVS | Filtre Y333 DN200 8" à brides PN10 1250µ INOX | 1.357,31 | FILTER333 | 3660770192410 | 1
149B3268 | 149B3268 | Filter Y333 DN250 10" Geflensd PN10 1600µ RVS | Filtre Y333 DN250 10" à brides PN10 1600µ INOX | 2.771,70 | FILTER333 | 3660770192427 | 1
149B3269 | 149B3269 | Filter Y333 DN300 12" Geflensd PN10 1600µ RVS | Filtre Y333 DN300 12" à brides PN10 1600µ INOX | 3.077,37 | FILTER333 | 3660770413782 | 1
149B3280 | 149B3280 | Filter Y333P DN40 1" Geflensd PN16 500µ RVS met Aftapkraan | Filtre Y333P DN40 1"1/2 à brides PN16 500µ INOX avec Purgeur | 148,09 | FILTER333 | 3660770192533 | 1
149B3281 | 149B3281 | Filter Y333P DN50 2" Geflensd PN16 500µ RVS met Aftapkraan | Filtre Y333P DN50 2" à brides PN16 500µ INOX avec Purgeur | 167,72 | FILTER333 | 3660770192540 | 1
149B3282 | 149B3282 | Filter Y333P DN65 2"1/2 Flens PN16 800µ RVS met Aftapkraan | Filtre Y333P DN65 2"1/2 à brides PN16 800µ INOX avec Purgeur | 212,88 | FILTER333 | 3660770192557 | 1
149B3283 | 149B3283 | Filter Y333P DN80 3" Geflensd PN16 1250µ RVS met Aftapkraan | Filtre Y333P DN80 3" à brides PN16 1250µ INOX avec Purgeur | 268,94 | FILTER333 | 3660770192564 | 1
149B3284 | 149B3284 | Filter Y333P DN100 4" Geflensd PN16 1250µ RVS met Aftapkraan | Filtre Y333P DN100 4" à brides PN16 1250µ INOX avec Purgeur | 347,98 | FILTER333 | 3660770192571 | 1
149B3285 | 149B3285 | Filter Y333P DN125 5" Geflensd PN16 1250µ RVS met Aftapkraan | Filtre Y333P DN125 5" à brides PN16 1250µ INOX avec Purgeur | 530,21 | FILTER333 | 3660770192588 | 1
149B3286 | 149B3286 | Filter Y333P DN150 6" Geflensd PN16 1250µ RVS met Aftapkraan | Filtre Y333P DN150 6" à brides PN16 1250µ INOX avec Purgeur | 701,86 | FILTER333 | 3660770192595 | 1
149B3287 | 149B3287 | Filter Y333P DN200 8" Geflensd PN10 1250µ RVS met Aftapkraan | Filtre Y333P DN200 8" à brides PN10 1250µ INOX avec Purgeur | 1.380,09 | FILTER333 | 3660770192601 | 1
149B3288 | 149B3288 | Filter Y333P DN250 10" Flens PN10 1600µ RVS met Aftapkraan | Filtre Y333P DN250 10" à brides PN10 1600µ INOX avec Purgeur | 2.797,52 | FILTER333 | 3660770192618 | 1
149B3289 | 149B3289 | Filter Y333P DN300 12" Flens PN10 1600µ RVS met Aftapkraan | Filtre Y333P DN300 12" à brides PN10 1600µ INOX avec Purgeur | 3.103,21 | FILTER333 | 3660770413799 | 1
149B3400 | 149B3400 | Terugstroombeveiliging BA4760 DN150 6" Flens PFA 10 bar | Disconnecteur BA 4760 DN150 6" à Brides PFA 10 bar | 11.253,35 | BA 4760 | 3660770192977 | 1
149B3401 | 149B3401 | Terugstroombeveiliging BA4760 DN200 8" Flens PFA 10 bar | Disconnecteur BA 4760 DN200 8" à Brides PFA 10 bar | 19.365,24 | BA 4760 | 3660770192991 | 1
149B3402 | 149B3402 | Terugstroombeveiliging BA4760 DN250 10" Flens PFA 10 bar | Disconnecteur BA 4760 DN250 10" à Brides PFA 10 bar | 26.816,89 | BA 4760 | 3660770193042 | 1
149B3486 | 149B3486 | Terugstroombeveiliging BA4760 DN60-65 2"1/2 Flens PFA 10B | Disconnecteur BA 4760 DN60-65 2"1/2 à Brides PFA 10 bar | 4.234,57 | BA 4760 | 3660770193417 | 1
149B3751 | 149B3751 | Keerklep 462 DN50 Flens PN10 PFA 16 bar GJL Gietijzer | Clapet de non-retour 462 DN50 à brides PN10 PFA 16 bar GJL Fonte | 261,40 | KEERKLEP 462 | 3660770469550 | 1
149B3752 | 149B3752 | Keerklep 462 DN65 Flens PN10 PFA 16 bar GJL Gietijzer | Clapet de non-retour 462 DN65 à brides PN10 PFA 16 bar GJL Fonte | 261,40 | KEERKLEP 462 | 3660770415748 | 1
149B3753 | 149B3753 | Keerklep 462 DN80 Flens PN10 PFA 16 bar GJL Gietijzer | Clapet de non-retour 462 DN80 à brides PN10 PFA 16 bar GJL Fonte | 392,25 | KEERKLEP 462 | 3660770415755 | 1
149B3754 | 149B3754 | Keerklep 462 DN100 Flens PN10 PFA 16 bar GJL Gietijzer | Clapet de non-retour 462 DN100 à brides PN10 PFA 16 bar GJL Fonte | 545,62 | KEERKLEP 462 | 3660770415762 | 1
149B3755 | 149B3755 | Keerklep 462 DN125 Flens PN10 PFA 16 bar GJL Gietijzer | Clapet de non-retour 462 DN125 à brides PN10 PFA 16 bar GJL Fonte | 938,21 | KEERKLEP 462 | 3660770469567 | 1
149B3756 | 149B3756 | Keerklep 462 DN150 Flens PN10 PFA 16 bar GJL Gietijzer | Clapet de non-retour 462 DN150 à brides PN10 PFA 16 bar GJL Fonte | 1.176,65 | KEERKLEP 462 | 3660770469574 | 1
149B3757 | 149B3757 | Keerklep 462 DN200 Flens PN10 PFA 10 bar GJL Gietijzer | Clapet de non-retour 462 DN200 à brides PN10 PFA 10 bar GJL Fonte | 1.876,76 | KEERKLEP 462 | 3660770469581 | 1
149B3781 | 149B3781 | Terugstroombeveiliging CA2096 DN15 F/F 1/2" | Disconnecteur CA 2096 DN15 F/F 1/2" | 152,91 | SOCLA DISCOUNT | 3660770686094 | 1/10
149B3782 | 149B3782 | Terugstroombeveiliging CA2096 DN20 F/F 3/4" | Disconnecteur CA 2096 DN20 F/F 3/4" | 152,91 | SOCLA DISCOUNT | 3660770686100 | 1/10
149B3783 | 149B3783 | Terugstroombeveiliging CA2096 15 mm Knelaansluiting | Disconnecteur CA 2096 15 mm Compression | 99,27 | SOCLA DISCOUNT | 3660770725045 | 1/5
149B3784 | 149B3784 | Terugstroombeveiliging CA2096 22 mm Knelaansluiting | Disconnecteur CA 2096 22 mm Compression | 108,83 | SOCLA DISCOUNT | 3660770725144 | 1/5
149B3786 | 149B3786 | Vulset voor Terugstroombeveiliging CADN15 | Set de Remplissage pour Disconnecteur CA DN15 | 112,04 | SOCLA DISCOUNT | 3660770711888 | 5
149B3787 | 149B3787 | Vulset voor Terugstroombeveiliging CADN20 | Set de Remplissage pour Disconnecteur CA DN20 | 138,52 | SOCLA DISCOUNT | 3660770711895 | 5
149B3788 | 149B3788 | Filter Y333P DN350 14" Flens PN10 1600µ RVS met Aftapkraan | Filtre Y333P DN350 14" à brides PN10 1600µ INOX avec Purgeur | 5.484,77 | FILTER333 | 3660770514830 | 1
149B3791 | 149B3791 | Filter Y333P DN400 16" Flens PN10 1600µ RVS met Aftapkraan | Filtre Y333P DN400 16" à brides PN10 1600µ INOX avec Purgeur | 7.209,09 | FILTER333 | 3660770514847 | 1
149B3794 | 149B3794 | Filter Y333 DN350 14" Geflensd PN10 1600µ RVS | Filtre Y333 DN350 14" à brides PN10 1600µ INOX | 5.615,74 | FILTER333 | 3660770515011 | 1
149B3797 | 149B3797 | Filter Y333 DN400 16" Geflensd PN10 1600µ RVS | Filtre Y333 DN400 16" à brides PN10 1600µ INOX | 7.183,29 | FILTER333 | 3660770515028 | 1
149B3810 | 149B3810 | Keerklep EA 253 DN50 F/F 2"1/2 PFA 16 bar 100°C | Clapet de non-retour EA 253 DN50 F/F 2"1/2 PFA 16 bar 100°C | 606,39 | SOCLA DISCOUNT | 3660770514854 | 1/8
149B3811 | 149B3811 | Keerklep EA 253 DN65 F/F 3" PFA 16 bar 100°C | Clapet de non-retour EA 253 DN65 F/F 3" PFA 16 bar 100°C | 856,87 | SOCLA DISCOUNT | 3660770514861 | 1/13
149B3831 | 149B3831 | Keerklep EA 453 DN40/50 Geflensd PN10 PFA 16 bar | Clapet de non-retour EA 453 DN40/50 à brides PN10 PFA 16 bar | 838,64 | SOCLA DISCOUNT | 3660770480142 | 1
149B3832 | 149B3832 | Keerklep EA 453 DN60/65 Geflensd PN10 PFA 16 bar | Clapet de non-retour EA 453 DN60/65 à brides PN10 PFA 16 bar | 838,64 | SOCLA DISCOUNT | 3660770480159 | 1/10
149B3833 | 149B3833 | Keerklep EA 453 DN80 Geflensd PN10 PFA 16 bar | Clapet de non-retour EA 453 DN80 à brides PN10 PFA 16 bar | 1.038,15 | SOCLA DISCOUNT | 3660770480166 | 1/5
149B3834 | 149B3834 | Keerklep EA 453 DN100 Geflensd PN10 PFA 16 bar | Clapet de non-retour EA 453 DN100 à brides PN10 PFA 16 bar | 1.412,74 | SOCLA DISCOUNT | 3660770480173 | 1
149B3836 | 149B3836 | Keerklep EA 453 DN150 Geflensd PN10 PFA 16 bar | Clapet de non-retour EA 453 DN150 à brides PN10 PFA 16 bar | 3.128,40 | SOCLA DISCOUNT | 3660770480180 | 1
149B3837 | 149B3837 | Keerklep EA 453 DN200 Geflensd PN10 PFA 10 bar | Clapet de non-retour EA 453 DN200 à brides PN10 PFA 10 bar | 6.078,99 | SOCLA DISCOUNT | 3660770480197 | 1
149B3838 | 149B3838 | Keerklep EA 453 DN250 Geflensd PN10 PFA 10 bar | Clapet de non-retour EA 453 DN250 à brides PN10 PFA 10 bar | 11.206,05 | SOCLA DISCOUNT | 3660770183289 | 1
149B5039 | 149B5039 | Kogelkraan V3000 DN10 F/F 3/8" PFA 20 bar | Vanne à boisseau sphérique V3000 DN10 F/F 3/8" PFA 20 bar | 15,87 | KOGELKRANEN MANUEEL | 8428519058947 | 30
149B5040 | 149B5040 | Kogelkraan V3000 DN15 F/F 1/2" PFA 20 bar | Vanne à boisseau sphérique V3000 DN15 F/F 1/2" PFA 20 bar | 20,42 | KOGELKRANEN MANUEEL | 8428519058497 | 25
149B5041 | 149B5041 | Kogelkraan V3000 DN20 F/F 3/4" PFA 20 bar | Vanne à boisseau sphérique V3000 DN20 F/F 3/4" PFA 20 bar | 26,29 | KOGELKRANEN MANUEEL | 8428519058503 | 15
149B5042 | 149B5042 | Kogelkraan V3000 DN25 F/F 1" PFA 20 bar | Vanne à boisseau sphérique V3000 DN25 F/F 1" PFA 20 bar | 40,22 | KOGELKRANEN MANUEEL | 8428519058510 | 10
149B5043 | 149B5043 | Kogelkraan V3000 DN32 F/F 1"1/4 PFA 16 bar | Vanne à boisseau sphérique V3000 DN32 F/F 1"1/4 PFA 16 bar | 59,17 | KOGELKRANEN MANUEEL | 8428519058954 | 10
149B5044 | 149B5044 | Kogelkraan V3000 DN40 F/F 1"1/2 PFA 16 bar | Vanne à boisseau sphérique V3000 DN40 F/F 1"1/2 PFA 16 bar | 83,19 | KOGELKRANEN MANUEEL | 8428519058961 | 5
149B5045 | 149B5045 | Kogelkraan V3000 DN50 F/F 2" PFA 16 bar | Vanne à boisseau sphérique V3000 DN50 F/F 2" PFA 16 bar | 136,80 | KOGELKRANEN MANUEEL | 8428519058978 | 2
149B5054 | 149B5054 | Kogelkraan V3000 DN65 F/F 2"1/2 PFA 10 bar | Vanne à boisseau sphérique V3000 DN65 F/F 2"1/2 PFA 10 bar | 285,81 | KOGELKRANEN MANUEEL | 8428519058985 | 1
149B5055 | 149B5055 | Kogelkraan V3000 DN80 F/F 3" PFA 10 bar | Vanne à boisseau sphérique V3000 DN80 F/F 3" PFA 10 bar | 384,96 | KOGELKRANEN MANUEEL | 8428519058992 | 1
149B5056 | 149B5056 | Kogelkraan V3000 DN100 F/F 4" PFA 10 bar | Vanne à boisseau sphérique V3000 DN100 F/F 4" PFA 10 bar | 723,69 | KOGELKRANEN MANUEEL | 8428519059005 | 1
149B5290 | 149B5290 | Spoel zonder Connector 220/230V 50/60Hz AC 9W | Bobine sans Connecteur 220-230V/50Hz AC 9W | 69,75 | MAGNEETVENTIELEN | 3660770455225 | 10
149B5292 | 149B5292 | Spoel zonder Connector 24V/50Hz AC 9W | Bobine sans Connecteur 24V/50Hz AC 9W | 69,75 | MAGNEETVENTIELEN | 3660770455249 | 1/7
149B5351 | 149B5351 | Kogelkraan V3000MF DN10 M/F 3/8" PFA 32 bar | Vanne à boisseau sphérique V3000MF DN10 M/F 3/8" PFA 32 bar | 19,22 | KOGELKRANEN MANUEEL | 3660770325092 | 30
149B5352 | 149B5352 | Kogelkraan V3000MF DN15 M/F 1/2" PFA 25 bar | Vanne à boisseau sphérique V3000MF DN15 M/F 1/2" PFA 25 bar | 22,12 | KOGELKRANEN MANUEEL | 8428519058725 | 25
149B5353 | 149B5353 | Kogelkraan V3000MF DN20 M/F 3/4" PFA 25 bar | Vanne à boisseau sphérique V3000MF DN20 M/F 3/4" PFA 25 bar | 32,14 | KOGELKRANEN MANUEEL | 8428519058732 | 15
149B5354 | 149B5354 | Kogelkraan V3000MF DN25 M/F 1" PFA 25 bar | Vanne à boisseau sphérique V3000MF DN25 M/F 1" PFA 25 bar | 44,04 | KOGELKRANEN MANUEEL | 8428519058749 | 12
149B5355 | 149B5355 | Kogelkraan V3000MF DN32 M/F 1"1/4 PFA 20 bar | Vanne à boisseau sphérique V3000MF DN32 M/F 1"1/4 PFA 20 bar | 70,41 | KOGELKRANEN MANUEEL | 8428519059166 | 9
149B5356 | 149B5356 | Kogelkraan V3000MF DN40 M/F 1"1/2 PFA 20 bar | Vanne à boisseau sphérique V3000MF DN40 M/F 1"1/2 PFA 20 bar | 111,46 | KOGELKRANEN MANUEEL | 8428519059173 | 3
149B5357 | 149B5357 | Kogelkraan V3000MF DN50 M/F 2" PFA 20 bar | Vanne à boisseau sphérique V3000MF DN50 M/F 2" PFA 20 bar | 164,80 | KOGELKRANEN MANUEEL | 8428519059180 | 2
149B5368 | 149B5368 | Kogelkraan V-MINI DN8 M/F 1/4" | Vanne à boisseau sphérique V-MINI DN8 M/F 1/4" | 17,50 | KOGELKRANEN MANUEEL | 3660770325320 | 30
149B5369 | 149B5369 | Kogelkraan V-MINI DN10 M/F 3/8" | Vanne à boisseau sphérique V-MINI DN10 M/F 3/8" | 17,50 | KOGELKRANEN MANUEEL | 3660770325344 | 10
149B5370 | 149B5370 | Kogelkraan V-MINI DN15 M/F 1/2" | Vanne à boisseau sphérique V-MINI DN15 M/F 1/2" | 17,50 | KOGELKRANEN MANUEEL | 3660770325351 | 1/25
149B6967 | 149B6967 | Magneetventiel WKB2 DN10 F/F 3/8" EPDM NC 230V 50/60Hz 8VA | Électrovanne WKB2 DN10 F/F 3/8" EPDM NC Fermé normal 220/230V 50/60Hz 8VA | 214,98 | MAGNEETVENTIELEN | 3660770976607 | 1
149B6968 | 149B6968 | Magneetventiel WKB2 DN15 F/F 1/2" EPDM NC 230V 50/60Hz 8VA | Électrovanne WKB2 DN15 F/F 1/2" EPDM NC Fermé normal 220/230V 50/60Hz 8VA | 214,98 | MAGNEETVENTIELEN | 3660770976614 | 1
149B6969 | 149B6969 | Magneetventiel WKB2 DN20 F/F 3/4" EPDM NC 230V 50/60Hz 8VA | Électrovanne WKB2 DN20 F/F 3/4" EPDM NC Fermé normal 220/230V 50/60Hz 8VA | 331,18 | MAGNEETVENTIELEN | 3660770976621 | 1
149B6970 | 149B6970 | Magneetventiel WKB2 DN25 F/F 1" EPDM NC 220/230V 50/60Hz 8VA | Électrovanne WKB2 DN25 F/F 1" EPDM NC Fermé normal 220/230V 50/60Hz 8VA | 432,81 | MAGNEETVENTIELEN | 3660770976638 | 1
149B6971 | 149B6971 | Magneetventiel WKB2 DN32 F/F 1"1/4 EPDM NC 220/230V 50/60Hz | Électrovanne WKB2 DN32 F/F 1"1/4 EPDM NC Fermé normal 220/230V 50/60Hz 8VA | 621,59 | MAGNEETVENTIELEN | 3660770976645 | 1
149B6972 | 149B6972 | Magneetventiel WKB2 DN40 F/F 1"1/2 EPDM NC 220/230V 50/60Hz | Électrovanne WKB2 DN40 F/F 1"1/2 EPDM NC Fermé normal 220/230V 50/60Hz 15VA | 708,73 | MAGNEETVENTIELEN | 3660770976652 | 1
149B6973 | 149B6973 | Magneetventiel WKB2 DN50 F/F2" EPDM NC 220/230V 50/60Hz 15VA | Électrovanne WKB2 DN50 F/F 2" EPDM NC Fermé normal 220/230V 50/60Hz 15VA | 877,23 | MAGNEETVENTIELEN | 3660770976669 | 1
149B7000 | 149B7000 | Drukreduceerventiel 10 DN15 M/M 1/2" 25/1-6 bar Tmax 80°C | Réducteur de pression 10 Desbordes DN15 M/M 1/2" 25/1-6 bar Tmax 80°C | 132,04 | DESBORDES | 3660399008260 | 1
149B7001 | 149B7001 | Drukreduceerventiel 10 DN20 M/M 3/4" 25/1-6 bar Tmax 80°C | Réducteur de pression 10 Desbordes DN20 M/M 3/4" 25/1-6 bar Tmax 80°C | 171,66 | DESBORDES | 3660399008277 | 1
149B7002 | 149B7002 | Drukreduceerventiel 10 DN25 M/M 1" 25/1-6 bar Tmax 80°C | Réducteur de pression 10 Desbordes DN25 M/M 1" 25/1-6 bar Tmax 80°C | 219,35 | DESBORDES | 3660399008284 | 1
149B70033 | 149B70033 | Trechterset voor Terugstroombeveiliging BABM DN25-32 | Set d'Entonnoirs pour Disconnecteur BA BM DN25-32 | 125,77 | BA TERUGSTROOMBEVEILIGING | 3660770692507 | 1
149B7004 | 149B7004 | Drukreduceerventiel 10BIS DN15 F/F 1/2" 25/1-6 bar Tmax 80°C | Réducteur de pression 10BIS DN15 F/F 1/2" 25/1-6 bar Tmax 80°C | 121,12 | DESBORDES | 3660399008307 | 1
149B7005 | 149B7005 | Drukreduceerventiel 10BIS DN20 F/F 3/4" 25/1-6 bar Tmax 80°C | Réducteur de pression 10BIS DN20 F/F 3/4" 25/1-6 bar Tmax 80°C | 127,48 | DESBORDES | 3660399008314 | 1
149B7006 | 149B7006 | Drukreduceerventiel 10BIS DN25 F/F 1" 25/1-6 bar Tmax 80°C | Réducteur de pression 10BIS DN25 F/F 1" 25/1-6 bar Tmax 80°C | 213,85 | DESBORDES | 3660399008321 | 1
149B7007 | 149B7007 | Drukreduceerventiel 10BIS DN32 F/F 1"1/4 25/1-6 bar Tmax 80° | Réducteur de pression 10BIS DN32 F/F 1"1/4 25/1-6 bar Tmax 80°C | 382,97 | DESBORDES | 3660399008338 | 1
149B7008 | 149B7008 | Drukreduceerventiel 10BIS DN40 F/F 1"1/2 25/1-6 bar Tmax 80° | Réducteur de pression 10BIS DN40 F/F 1"1/2 25/1-6 bar Tmax 80°C | 468,45 | DESBORDES | 3660399008345 | 1
149B7009 | 149B7009 | Drukreduceerventiel 10BIS DN50 F/F 2" 25/1-6 bar Tmax 80°C | Réducteur de pression 10BIS DN50 F/F 2" 25/1-6 bar Tmax 80°C | 788,29 | DESBORDES | 3660399008352 | 1
149B7011 | 149B7011 | Drukreduceerventiel 10BIS DN65 F/F 2"1/2 25/1-6 bar Tmax 80° | Réducteur de pression 10BIS DN65 F/F 2"1/2 25/1-6 bar Tmax 80°C | 1.292,74 | DESBORDES | 3660399008376 | 1
149B7012 | 149B7012 | Drukreduceerventiel 10BIS DN80 F/F 3" 25/1-6 bar Tmax 80°C | Réducteur de pression 10BIS DN80 F/F 3" 25/1-6 bar Tmax 80°C | 1.552,47 | DESBORDES | 3660399008383 | 1
149B7032 | 149B7032 | Drukreduceerventiel 10TER DN32 Flens 1"1/4 PN16 16/1-6 bar | Réducteur de pression 10TER Desbordes DN32 à Brides 1"1/4 PN16 16/1-6 bar Tmax 80°C | 1.668,00 | DESBORDES | 3660399008796 | 1
149B7033 | 149B7033 | Drukreduceerventiel 10TER DN40 Flens 1"1/2 PN16 16/1-6 bar | Réducteur de pression 10TER Desbordes DN40 à Brides 1"1/2 PN16 16/1-6 bar Tmax 80°C | 1.228,65 | DESBORDES | 3660399008802 | 1
149B7034 | 149B7034 | Drukreduceerventiel 10TER DN50 Flens 2" PN16 16/1-6 bar | Réducteur de pression 10TER Desbordes DN50 à Brides 2" PN16 16/1-6 bar Tmax 80°C | 1.625,63 | DESBORDES | 3660399008819 | 1
149B7036 | 149B7036 | Drukreduceerventiel 10TER DN65 Flens 2"1/2 PN16 16/1-6 bar | Réducteur de pression 10TER Desbordes DN65 à Brides 2"1/2 PN16 16/1-6 bar Tmax 80°C | 2.294,50 | DESBORDES | 3660399008833 | 1
149B7037 | 149B7037 | Drukreduceerventiel 10TER DN80 Flens 3" PN16 16/1-6 bar | Réducteur de pression 10TER Desbordes DN80 à Brides 3" PN16 16/1-6 bar Tmax 80°C | 2.631,47 | DESBORDES | 3660399008840 | 1
149B7054 | 149B7054 | Drukreduceerventiel 11 DN15 M/M 1/2" 25/1-5,5B Tmax 80°C | Réducteur de pression 11 Desbordes DN15 M/M 1/2" 25/1-5,5 bar Tmax 80°C | 94,30 | DESBORDES | 3660399014674 | 1
149B7055 | 149B7055 | Drukreduceerventiel 11 DN20 M/M 3/4" 25/1-5,5B Tmax 80°C | Réducteur de pression 11 Desbordes DN20 M/M 3/4" 25/1-5,5 bar Tmax 80°C | 103,42 | DESBORDES | 3660399014681 | 1
149B7056 | 149B7056 | Drukreduceerventiel 11BIS Desbordes DN15 F/F 1/2" 25/1-5,5B | Réducteur de pression 11BIS Desbordes DN15 F/F 1/2" 25/1-5,5 bar Tmax 80°C | 91,47 | DESBORDES | 3660399014698 | 1/10
149B7057 | 149B7057 | Drukreduceerventiel 11BIS Desbordes DN20 F/F 3/4" 25/1-5,5B | Réducteur de pression 11BIS Desbordes DN20 F/F 3/4" 25/1-5,5 bar Tmax 80°C | 102,41 | DESBORDES | 3660399014704 | 1/10
149B7126 | 149B7126 | SET Watertellerdraadkoppelingen 499RA F3/4"-M1/2" (1x2st) | Set avec raccords filetés 499RA F3/4"-M1/2" (1x2pcs) | 9,24 | SOCLA DISCOUNT | 8027830003881 | 1/15
149B7127 | 149B7127 | SET Watertellerdraadkoppelingen 499RA F1"-M3/4" (1x2st) | Set avec raccords filetés 499RA F1"-M3/4" (1x2pcs) | 14,01 | SOCLA DISCOUNT | 8027830003898 | 1/13
149B7128 | 149B7128 | SET Watertellerdraadkoppelingen 499RA F1"1/4-M1" (1x2st) | Set avec raccords filetés 499RA F1"1/4-M1" (1x2pcs) | 26,02 | SOCLA DISCOUNT | 8027830003904 | 1/14
149B7129 | 149B7129 | SET Watertellerdraadkoppelingen 499RA F1"1/2-M1"1/4 (1x2st) | Set avec raccords filetés 499RA F1"1/2-M1"1/4 (1x2pcs) | 44,57 | SOCLA DISCOUNT | 3660399032210 | 1
149B7130 | 149B7130 | SET Watertellerdraadkoppelingen 499RA F2"-M1"1/2 (1x2st) | Set avec raccords filetés 499RA F2"-M1"1/2 (1x2pcs) | 59,64 | SOCLA DISCOUNT | 8027830003928 | 1
149B7131 | 149B7131 | SET Watertellerdraadkoppelingen 499RA F2"1/2-M2" (1x2st) | Set avec raccords filetés 499RA F2"1/2-M2" (1x2pcs) | 167,76 | SOCLA DISCOUNT | 8027830003935 | 1
149B7209 | 149B7209 | Drukreduceerventiel 7BIS Junior DN15 F/F 1/2" 16/1-5,5B | Réducteur de pression 7BIS Desbordes Junior DN15 F/F 1/2" 16/1-5,5 bar Tmax 80°C | 87,35 | DESBORDES | 3660399092788 | 1/10
149B7210 | 149B7210 | Drukreduceerventiel 7BIS Junior DN20 F/F 3/4" 16/1-5,5B | Réducteur de pression JUNIOR 7BIS Desbordes DN20 F/F 3/4" 16/1-5,5 bar Tmax 80°C | 100,40 | DESBORDES | 3660399092795 | 1/10
149B7225 | 149B7225 | Drukreduceerventiel 10BIS DN100 F/F 4" 25/1-6 bar Tmax 80°C | Réducteur de pression 10BIS DN100 F/F 4" 25/1-6 bar Tmax 80°C | 3.552,12 | DESBORDES | 3660399102319 | 1
149B7226 | 149B7226 | Drukreduceerventiel 10TER DN100 Flens 4" PN16 16/1-6 bar | Réducteur de pression 10TER Desbordes DN100 à Brides 4" PN16 16/1-6 bar Tmax 80°C | 5.678,06 | DESBORDES | 3660399102326 | 1
149B7228 | 149B7228 | Drukreduceerventiel 11DO DN25 M/M 1" 25/1-5,5B Tmax 80°C | Réducteur de pression 11DO Desbordes DN25 M/M 1" 25/1-5,5 bar Tmax 80°C | 237,11 | DESBORDES | 3660399107390 | 1
149B7235 | 149B7235 | Waterteller 2499DF Woltman DN50 Geflensd PN16 50°C | Compteur d'eau 2499DF Woltman DN50 à Brides PN16 50°C | 882,83 | SOCLA DISCOUNT | 3660399114015 | 1
149B7236 | 149B7236 | Waterteller 2499DF Woltman DN65 Geflensd PN16 50°C | Compteur d'eau 2499DF Woltman DN65 à Brides PN16 50°C | 1.022,05 | SOCLA DISCOUNT | 3660399114022 | 1
149B7237 | 149B7237 | Waterteller 2499DF Woltman DN80 Geflensd PN16 50°C | Compteur d'eau 2499DF Woltman DN80 à Brides PN16 50°C | 952,96 | SOCLA DISCOUNT | 3660399114039 | 1
149B7249 | 149B7249 | Waterteller 499DFC Turbine+meervoudige stralen DN15 M/M 50°C | Compteur d'eau de vitesse 499DFC turbine jets multiples DN15 M/M 50°C | 84,11 | SOCLA DISCOUNT | 3660399125189 | 1
149B7250 | 149B7250 | Waterteller 499DFC Turbine+meervoudige stralen DN20 M/M 50°C | Compteur d'eau de vitesse 499DFC turbine jets multiples DN20 M/M 50°C | 102,50 | SOCLA DISCOUNT | 3660399125196 | 1
149B7253 | 149B7253 | Waterteller 2499DF Woltman DN100 Geflensd PN16 50°C | Compteur d'eau 2499DF Woltman DN100 à brides PN16 50°C | 1.103,22 | SOCLA DISCOUNT | 3660399127893 | 1
149B7261 | 149B7261 | Waterteller 2499DF Woltman DN150 Geflensd PN16 50°C | Compteur d'eau 2499DF Woltman DN150 à Brides PN16 50°C | 1.769,92 | SOCLA DISCOUNT | 3660399133702 | 1
149B7312 | 149B7312 | Drukreduceerventiel 5SP Securo DN20 M/F 3/4" 16/1-5,5 bar | Réducteur de pression 5SP Securo DN20 M/F 3/4" 16/1-5,5 bar | 70,06 | DESBORDES | 3660399176501 | 1/10
149B7314 | 149B7314 | Drukreduceerventiel 11BIS DN25 F/F 1" 25/1-5,5B Tmax 80°C | Réducteur de pression 11BIS Desbordes DN25 F/F 1" 25/1-5,5 bar Tmax 80°C | 170,44 | DESBORDES | 3660399180249 | 1/10
149B7318 | 149B7318 | Waterteller 499DFC Turbine+meervoudige stralen DN25 M/M 50°C | Compteur d'eau de vitesse 499DFC turbine jets multiples DN25 M/M 50°C | 162,14 | SOCLA DISCOUNT | 3660399193508 | 1
149B7319 | 149B7319 | Waterteller 499DFC Turbine+meervoudige stralen DN32 M/M 50°C | Compteur d'eau de vitesse 499DFC turbine jets multiples DN32 M/M 50°C | 183,88 | SOCLA DISCOUNT | 3660399193539 | 1
149B7320 | 149B7320 | Waterteller 499DFC Turbine+meervoudige stralen DN40 M/M 50°C | Compteur d'eau de vitesse 499DFC turbine jets multiples DN40 M/M 50°C | 390,56 | SOCLA DISCOUNT | 3660399193546 | 1
149B7321 | 149B7321 | Waterteller 2499DF Woltman DN200 Geflensd PN16 50°C | Compteur d'eau 2499DF Woltman DN200 à Brides PN16 50°C | 2.835,73 | SOCLA DISCOUNT | 3660399193553 | 1
149B7341 | 149B7341 | Waterteller 2499IMP Woltman DN80 Geflensd PN16 50°C +impuls | Compteur d'eau à impulsions 2499IMP Woltman DN80 à brides PN16 50°C | 1.108,75 | SOCLA DISCOUNT | 3660770450671
149B7346 | 149B7346 | Waterteller 2499IMP Woltman DN100 Geflensd PN16 50°C +impuls | Compteur d'eau à impulsions 2499IMP Woltman DN100 à brides PN16 50°C | 2.663,18 | SOCLA DISCOUNT | 3660770455638 | 1
149B7350 | 149B7350 | Waterteller 2499IMP Woltman DN50 Geflensd PN16 50°C +impuls | Compteur d'eau à impulsions 2499IMP Woltman Impuls DN50 à Brides PN16 | 947,08 | SOCLA DISCOUNT | 3660770455645 | 1
149B7361 | 149B7361 | Waterteller 499IMP Impuls 1L DN32 M/M 16B 30°C kabel 2m | Compteur d'eau à impulsions 499IMP Impuls 1L DN32 M/M 16B 30°C 2m | 215,66 | SOCLA DISCOUNT | 3660770455676 | 1
149B7372 | 149B7372 | Waterteller 2499IMP Woltman DN150 Geflensd PN16 50°C +impuls | Compteur d'eau à impulsions 2499IMP Woltman Impuls DN150 à Brides PN16 | 3.407,90 | SOCLA DISCOUNT | 3660770455652 | 1
149B7402 | 149B7402 | Waterteller 2499IMP Woltman DN65 Geflensd PN16 50°C +impuls | Compteur d'eau à impulsions 2499IMP Woltman Impuls DN65 à Brides PN16 | 974,31 | SOCLA DISCOUNT | 3660770455669 | 1
149B7405 | 149B7405 | Waterteller 499IMP Impuls 1L DN20 M/M 16B 30°C kabel 2m | Compteur d'eau à impulsions 499IMP Impuls 1L DN20 M/M 16B 30°C 2m | 134,29 | SOCLA DISCOUNT | 3660770774388 | 1
149B7407 | 149B7407 | Waterteller 499IMP Impuls 1L DN40 M/M 16B 30°C kabel 2m | Compteur d'eau à impulsions 499IMP Impuls 1L DN40 M/M 16B 30°C 2m | 472,64 | SOCLA DISCOUNT | 3660770774401 | 1
149B7489 | 149B7489 | Drukreduceerventiel 11 DN25 M/M 1" 25/1-5,5B Tmax 80°C | Réducteur de pression 11 Desbordes DN25 M/M 1" 25/1-5,5 bar Tmax 80°C | 207,10 | DESBORDES | 3660770451371 | 1
149B7518 | 149B7518 | Waterteller 499IMP Impuls 1L DN25 M/M 16B 30°C kabel 2m | Compteur d'eau à impulsions 499IMP Impuls 1L DN25 M/M 16B 30°C 2m | 193,89 | SOCLA DISCOUNT | 3660770774395 | 1
149B7548 | 149B7548 | Drukreduceerventiel 11 DN32 M/M 1"1/4 25/1-5,5B Tmax 80°C | Réducteur de pression 11 Desbordes DN32 M/M 1"1/4 25/1-5,5 bar Tmax 80°C | 418,99 | DESBORDES | 3660770479788 | 1
149B7549 | 149B7549 | Drukreduceerventiel 11BIS Desbordes DN32 F/F 1"1/4 25/1-5,5B | Réducteur de pression 11BIS Desbordes DN32 F/F 1"1/4 25/1-5,5 bar Tmax 80°C | 408,53 | DESBORDES | 3660770479818 | 1
149B7550 | 149B7550 | Drukreduceerventiel 11DO Desbordes DN32 M/M 1"1/4 25/1-5,5B | Réducteur de pression 11DO Desbordes DN32 M/M 1"1/4 25/1-5,5 bar Tmax 80°C | 430,51 | DESBORDES | 3660770517213 | 1
149B7552 | 149B7552 | Drukreduceerventiel 7BIS Junior DN25 F/F 1" 16/1-5,5B | Réducteur de pression JUNIOR 7BIS Desbordes DN25 F/F 1" 16/1-5,5 bar Tmax 80°C | 140,54 | DESBORDES | 3660770479740 | 1
149B7553 | 149B7553 | Drukreduceerventiel 7BIS Junior DN32 F/F 1"1/4 16/1-5,5B | Réducteur de pression JUNIOR 7BIS Desbordes DN32 F/F 1"1/4 16/1-5,5 bar Tmax 80°C | 191,41 | DESBORDES | 3660770479757 | 1
149B7554 | 149B7554 | Drukreduceerventiel 7BIS Junior DN40 F/F 1"1/2 16/1-5,5B | Réducteur de pression JUNIOR 7BIS Desbordes DN40 F/F 1"1/2 16/1-5,5 bar Tmax 80°C | 231,25 | DESBORDES | 3660770479764 | 1
149B7555 | 149B7555 | Drukreduceerventiel 7BIS Junior DN50 F/F 2" 16/1-5,5B | Réducteur de pression JUNIOR 7BIS Desbordes DN50 F/F 2" 16/1-5,5 bar Tmax 80°C | 344,18 | DESBORDES | 3660770479771 | 1
149B7558 | 149B7558 | Drukreduceerventiel 11BIS Desbordes DN40 F/F 1"1/2 25/1-5,5B | Réducteur de pression 11BIS Desbordes DN40 F/F 1"1/2 25/1-5,5 bar Tmax 80°C | 481,86 | DESBORDES | 3660770479825 | 1
149B7559 | 149B7559 | Drukreduceerventiel 11DO Desbordes DN40 M/M 1"1/2 25/1-5,5B | Réducteur de pression 11DO Desbordes DN40 M/M 1"1/2 25/1-5,5 bar Tmax 80°C | 588,56 | DESBORDES | 3660770517220 | 1
149B7561 | 149B7561 | Drukreduceerventiel 11BIS DN50 F/F 2" 25/1-5,5B Tmax 80°C | Réducteur de pression 11BIS Desbordes DN50 F/F 2" 25/1-5,5 bar Tmax 80°C | 616,70 | DESBORDES | 3660770479832 | 1/3
149B7562 | 149B7562 | Drukreduceerventiel 11DO DN50 M/M 2" 25/1-5,5B Tmax 80°C | Réducteur de pression 11DO Desbordes DN50 M/M 2" 25/1-5,5 bar Tmax 80°C | 692,91 | DESBORDES | 3660770517237 | 1
149B7565 | 149B7565 | Drukreduceerventiel 11 DN50 M/M 2" 25/1-5,5B Tmax 80°C | Réducteur de pression 11 Desbordes DN50 M/M 2" 25/1-5,5 bar Tmax 80°C | 634,94 | DESBORDES | 3660770479801 | 1
149B7567 | 149B7567 | Drukreduceerventiel 11 DN40 M/M 1"1/2 25/1-5,5B Tmax 80°C | Réducteur de pression 11 Desbordes DN40 M/M 1"1/2 25/1-5,5 bar Tmax 80°C | 539,83 | DESBORDES | 3660770479795 | 1
149B7640 | 149B7640 | Drukreduceerventiel 11DO DN15 M/M 1/2" 15/1-5,5B Tmax 80° | Réducteur de pression 11DO Desbordes DN15 M/M 1/2" 15/1-5,5 bar Tmax 80°C | 105,77 | DESBORDES | 3660399096267 | 1
149B7641 | 149B7641 | Drukreduceerventiel 11DO DN20 M/M 3/4" 25/1-5,5B Tmax 80° | Réducteur de pression 11DO Desbordes DN20 M/M 3/4" 25/1-5,5 bar Tmax 80°C | 110,20 | DESBORDES | 3660770548613 | 1/10
149B7641M | 149B7641M | Drukreduceerventiel 11DO DN20 M/M 3/4"+Manometer 25/1-5,5B | Réducteur de pression 11DO Desbordes DN20 M/M 3/4" avec Manomètre 25/1-5,5 bar Tmax 80°C | 118,25 | DESBORDES | 5404025406079 | 1
149B853832 | 149B853832 | Inbouwset FC65 - Passtuk voor Keerklep FC65 naar EA 453 | Kit d'installation FC65 - Pièce de montage pour Clapet de non-retour FC65 à EA 453 | 627,94 | SOCLA DISCOUNT | 3660770912933 | 1
149B853833 | 149B853833 | Inbouwset FC80 - Passtuk voor Keerklep FC80 naar EA 453 | Kit d'installation FC80 - Pièce de montage pour Clapet de non-retour FC80 à EA 453 | 725,72 | SOCLA DISCOUNT | 3660770912940 | 1
149B853834 | 149B853834 | Inbouwset FC100 - Passtuk voor Keerklep FC100 naar EA 453 | Kit d'installation FC100 - Pièce de montage pour Clapet de non-retour FC100 à EA 453 | 787,34 | SOCLA DISCOUNT | 3660770912957 | 1
149B853836 | 149B853836 | Inbouwset FC150 - Passtuk voor Keerklep FC150 naar EA 453 | Kit d'installation FC150 - Pièce de montage pour Clapet de non-retour FC150 à EA 453 | 1.023,84 | SOCLA DISCOUNT | 3660770912971 | 1
149B853837 | 149B853837 | Inbouwset FC200 - Passtuk voor Keerklep FC200 naar EA 453 | Kit d'installation FC200 - Pièce de montage pour Clapet de non-retour FC200 à EA 453 | 1.806,85 | SOCLA DISCOUNT | 3660770912988 | 1
149B853838 | 149B853838 | Inbouwset FC250 - Passtuk voor Keerklep FC250 naar EA 453 | Kit d'installation FC250 - Pièce de montage pour Clapet de non-retour FC250 à EA 453 | 2.191,18 | SOCLA DISCOUNT | 3660770913336 | 1
149F017922 | 149F017922 | Set 1st&2de,Ontlastklep&Zitting Terugstroombev.BA 4760 DN150 | Set avec Clapet amont & aval, Soupape & Siège de soupape pour Disconnecteur BA 4760 DN150 | 2.937,09 | BA 4760 | 3660770139279 | 1
149F021283 | 149F021283 | Keerklep 635E DN80 PFA 16B Tssbouw PN10 EPDM op zitting Disc | Clapet de non-retour 635E DN80 PFA 16 bar Entre-brides PN10 EPDM sur siège Disc | 160,04 | KEERKLEP 635 | 3660770194162 | 1
149F021284 | 149F021284 | Keerklep 635E DN100 16B Tssbouw PN10 EPDM op zitting Disc | Clapet de non-retour 635E DN100 PFA 16 bar Entre-brides PN10 EPDM sur siège Disc | 188,49 | KEERKLEP 635 | 3660770455904 | 1
149F021285 | 149F021285 | Keerklep 635E DN125 16B Tssbouw PN10 EPDM op zitting Disc | Clapet de non-retour 635E DN125 PFA 16 bar Entre-brides PN10 EPDM sur siège Disc | 238,23 | KEERKLEP 635 | 3660770455911 | 1
149F021286 | 149F021286 | Keerklep 635E DN150 16B Tssbouw PN10 EPDM op zitting Disc | Clapet de non-retour 635E DN150 PFA 16 bar Entre-brides PN10 EPDM sur siège Disc | 351,41 | KEERKLEP 635 | 3660770455928 | 1
149F021287 | 149F021287 | Keerklep 635E DN200 10B Tssbouw PN10 EPDM op zitting Disc | Clapet de non-retour 635E DN200 PFA 10 bar Entre-brides PN10 EPDM sur siège Disc | 591,66 | KEERKLEP 635 | 3660770455935 | 1
149F021288 | 149F021288 | Keerklep 635E DN250 10B Tssbouw PN10 EPDM op zitting Disc | Clapet de non-retour 635E DN250 PFA 10 bar Entre-brides PN10 EPDM sur siège Disc | 878,77 | KEERKLEP 635 | 3660770455942 | 1
149F021289 | 149F021289 | Keerklep 635E DN300 10B Tssbouw PN10 EPDM op zitting Disc | Clapet de non-retour 635E DN300 PFA 10 bar Entre-brides PN10 EPDM sur siège Disc | 1.255,24 | KEERKLEP 635 | 3660770455959 | 1
149F026907 | 149F026907 | Waterteller 499IMP Impuls 1L DN15 M/M 16B 30°C kabel 2m | Compteur d'eau à impulsions 499IMP Impuls 1L DN15 M/M 16B 30°C 2m | 121,09 | SOCLA DISCOUNT | 3660770777372 | 1
149F045984 | 149F045984 | Spoel zonder Connector 24V/DC 15W | Bobine sans Connecteur 24V/DC 15W | 69,75 | MAGNEETVENTIELEN | 3660770770984 | 1/5
149F055365 | 149F055365 | Trechter voor Terugstroombeveiliging CA2096 DN15-20 (zakje) | Entonnoir pour Disconnecteur CA 2096 DN15-20 (sachet) | 79,80 | SOCLA DISCOUNT | 3660770784158 | 100
149G011254 | 149G011254 | VLKL SYLAX WAFER DN32/40 GG25-EPDM-RVS316 PN6-16/ASA GY HGR | V.PAP. SYLAX WAFER DN32/40 GG25-EPDM-INOX316 PN6-16/ASA POIGNEE FONTE | 125,03 | VLINDERKLEPPEN SYLAX STANDAARD GAMMA | 3660770213573 | 1/15
149G011266 | 149G011266 | VLKL SYLAX WAFER DN50 GG25-EPDM-RVS316 PN6-16/ASA GY HANDG | V.PAP. SYLAX WAFER DN50 GG25-EPDM-INOX316 PN6-16/ASA POIGNEE FONTE | 160,96 | VLINDERKLEPPEN SYLAX STANDAARD GAMMA | 3660770214068 | 1/5
149G011287 | 149G011287 | VLKL SYLAX WAFER DN65 GG25-EPDM-RVS316 PN6-16/ASA GY HANDG | V.PAP. SYLAX WAFER DN65 GG25-EPDM-INOX316 PN6-16/ASA POIGNEE FONTE | 162,26 | VLINDERKLEPPEN SYLAX STANDAARD GAMMA | 3660770214631 | 1/30
149G011316 | 149G011316 | VLKL SYLAX WAFER DN100 GG25-EPDM-RVS316 PN6-16/ASA GY HANDG | V.PAP. SYLAX WAFER DN100 GG25-EPDM-INOX316 PN6-16/ASA POIGNEE FONTE | 234,24 | VLINDERKLEPPEN SYLAX STANDAARD GAMMA | 3660770594474 | 1/24
149G011334 | 149G011334 | VLKL SYLAX WAFER DN125 GG25-EPDM-RVS316 PN6-16/ASA GY HANDG | V.PAP. SYLAX WAFER DN125 GG25-EPDM-INOX316 PN6-16/ASA POIGNEE FONTE | 305,83 | VLINDERKLEPPEN SYLAX STANDAARD GAMMA | 3660770216260 | 1
149G011375 | 149G011375 | VLKL SYLAX WAFER DN32/40 GG25-NBR-RVS316 PN6-16/ASA GY HANDG | V.PAP. SYLAX WAFER DN32/40 GG25-NBR-INOX316 PN6-16/ASA POIGNEE FONTE | 125,03 | VLINDERKLEPPEN SYLAX STANDAARD GAMMA | 3660770218110 | 1
149G011378 | 149G011378 | VLKL SYLAX WAFER DN50 GG25-NBR-RVS316 PN6-16/ASA GY HANDG | V.PAP. SYLAX WAFER DN50 GG25-NBR-INOX316 PN6-16/ASA POIGNEE FONTE | 160,96 | VLINDERKLEPPEN SYLAX STANDAARD GAMMA | 3660770218288 | 1/4
149G011387 | 149G011387 | VLKL SYLAX WAFER DN65 GG25-NBR-RVS316 PN6-16/ASA GY HANDG | V.PAP. SYLAX WAFER DN65 GG25-NBR-INOX316 PN6-16/ASA POIGNEE FONTE | 162,26 | VLINDERKLEPPEN SYLAX STANDAARD GAMMA | 3660770218448 | 1
149G011394 | 149G011394 | VLKL SYLAX WAFER DN80 GG25-NBR-RVS316 PN6-16/ASA GY HANDG | V.PAP. SYLAX WAFER DN80 GG25-NBR-INOX316 PN6-16/ASA POIGNEE FONTE | 186,17 | VLINDERKLEPPEN SYLAX STANDAARD GAMMA | 3660770218578 | 1
149G011404 | 149G011404 | VLKL SYLAX WAFER DN125 GG25-NBR-RVS316 PN6-16/ASA GY HANDG | V.PAP. SYLAX WAFER DN125 GG25-NBR-INOX316 PN6-16/ASA POIGNEE FONTE | 305,83 | VLINDERKLEPPEN SYLAX STANDAARD GAMMA | 3660770219018 | 1
149G011409 | 149G011409 | VLKL SYLAX WAFER DN150 GG25-NBR-RVS316 PN6-16/ASA GY HANDG | V.PAP. SYLAX WAFER DN150 GG25-NBR-INOX316 PN6-16/ASA POIGNEE FONTE | 402,04 | VLINDERKLEPPEN SYLAX STANDAARD GAMMA | 3660770219124 | 1
149G011686 | 149G011686 | VLKL SYLAX LUG DN65 GG25-EPDM-RVS316 PN10/16 GY HANDGREEP | V.PAP. SYLAX LUG DN65 GG25-EPDM-INOX316 PN10/16 POIGNEE CRANTEE FONTE | 200,37 | VLINDERKLEPPEN SYLAX STANDAARD GAMMA | 3660770224814 | 1
149G011696 | 149G011696 | VLKL SYLAX LUG DN100 GG25-EPDM-RVS316 PN10/16 GY HANDGREEP | V.PAP. SYLAX LUG DN100 GG25-EPDM-INOX316 PN10/16 POIGNEE CRANTEE FONTE | 300,86 | VLINDERKLEPPEN SYLAX STANDAARD GAMMA | 3660770594542 | 1/18
149G011720 | 149G011720 | VLKL SYLAX LUG DN50 GG25-NBR-RVS316 PN10/16 GY HANDGREEP | V.PAP. SYLAX LUG DN50 GG25-NBR-INOX316 PN10/16 POIGNEE CRANTEE FONTE | 187,97 | VLINDERKLEPPEN SYLAX STANDAARD GAMMA | 3660770226092 | 1
149G011722 | 149G011722 | VLKL SYLAX LUG DN65 GG25-NBR-RVS316 PN10/16 GY HANDGREEP | V.PAP. SYLAX LUG DN65 GG25-NBR-INOX316 PN10/16 POIGNEE CRANTEE FONTE | 200,37 | VLINDERKLEPPEN SYLAX STANDAARD GAMMA | 3660770226177 | 1
149G011724 | 149G011724 | VLKL SYLAX LUG DN80 GG25-NBR-RVS316 PN10/16 GY HANDGREEP | V.PAP. SYLAX LUG DN80 GG25-NBR-INOX316 PN10/16 POIGNEE CRANTEE FONTE | 248,20 | VLINDERKLEPPEN SYLAX STANDAARD GAMMA | 3660770226221 | 1
149G011726 | 149G011726 | VLKL SYLAX LUG DN100 GG25-NBR-RVS316 PN10/16 GY HANDGREEP | V.PAP. SYLAX LUG DN100 GG25-NBR-INOX316 PN10/16 POIGNEE CRANTEE FONTE | 300,86 | VLINDERKLEPPEN SYLAX STANDAARD GAMMA | 3660770893812 | 1
149G011728 | 149G011728 | VLKL SYLAX LUG DN125 GG25-NBR-RVS316 PN10/16 GY HANDGREEP | V.PAP. SYLAX LUG DN125 GG25-NBR-INOX316 PN10/16 POIGNEE CRANTEE FONTE | 398,00 | VLINDERKLEPPEN SYLAX STANDAARD GAMMA | 3660770226375 | 1
149G012313 | 149G012313 | VLKL SYLAX WAFER DN32/40 GGG40-EPDM-RVS316 PN6-16/ASA GY HGR | V.PAP. SYLAX WAFER DN32/40 GGG40-EPDM-INOX316 PN6-16/ASA POIGNEE FONTE | 156,13 | VLINDERKLEPPEN SYLAX STANDAARD GAMMA | 3660770239931 | 1
149G012322 | 149G012322 | VLKL SYLAX WAFER DN50 GGG40-EPDM-RVS316 PN6-16/ASA GY HANDG | V.PAP. SYLAX WAFER DN50 GGG40-EPDM-INOX316 PN6-16/ASA POIGNEE FONTE | 193,17 | VLINDERKLEPPEN SYLAX STANDAARD GAMMA | 3660770240111 | 1/4
149G012332 | 149G012332 | VLKL SYLAX WAFER DN65 GGG40-EPDM-RVS316 PN6-16/ASA GY HANDG | V.PAP. SYLAX WAFER DN65 GGG40-EPDM-INOX316 PN6-16/ASA POIGNEE FONTE | 194,50 | VLINDERKLEPPEN SYLAX STANDAARD GAMMA | 3660770240401 | 1/5
149G012339 | 149G012339 | VLKL SYLAX WAFER DN80 GGG40-EPDM-RVS316 PN6-16/ASA GY HANDG | V.PAP. SYLAX WAFER DN80 GGG40-EPDM-INOX316 PN6-16/ASA POIGNEE FONTE | 221,44 | VLINDERKLEPPEN SYLAX STANDAARD GAMMA | 3660770240722 | 1/16
149G012360 | 149G012360 | VLKL SYLAX WAFER DN125 GGG40-EPDM-RVS316 PN6-16/ASA GY HANDG | V.PAP. SYLAX WAFER DN125 GGG40-EPDM-INOX316 PN6-16/ASA POIGNEE FONTE | 372,09 | VLINDERKLEPPEN SYLAX STANDAARD GAMMA | 3660770241545 | 1
149G012368 | 149G012368 | VLKL SYLAX WAFER DN150 GGG40-EPDM-RVS316 PN6-16/ASA GY HANDG | V.PAP. SYLAX WAFER DN150 GGG40-EPDM-INOX316 PN6-16/ASA POIGNEE FONTE | 471,28 | VLINDERKLEPPEN SYLAX STANDAARD GAMMA | 3660770241729 | 1
149G012399 | 149G012399 | VLKL SYLAX WAFER DN65 GGG40-NBR-RVS316 PN6-16/ASA GY HANDG | V.PAP. SYLAX WAFER DN65 GGG40-NBR-INOX316 PN6-16/ASA POIGNEE FONTE | 194,50 | VLINDERKLEPPEN SYLAX STANDAARD GAMMA | 3660770242948 | 1
149G012401 | 149G012401 | VLKL SYLAX WAFER DN80 GGG40-NBR-RVS316 PN6-16/ASA GY HANDG | V.PAP. SYLAX WAFER DN80 GGG40-NBR-INOX316 PN6-16/ASA POIGNEE FONTE | 221,44 | VLINDERKLEPPEN SYLAX STANDAARD GAMMA | 3660770243037 | 1
149G012403 | 149G012403 | VLKL SYLAX WAFER DN100 GGG40-NBR-RVS316 PN6-16/ASA GY HANDG | V.PAP. SYLAX WAFER DN100 GGG40-NBR-INOX316 PN6-16/ASA POIGNEE FONTE | 279,87 | VLINDERKLEPPEN SYLAX STANDAARD GAMMA | 3660770243174 | 1
149G012406 | 149G012406 | VLKL SYLAX WAFER DN125 GGG40-NBR-RVS316 PN6-16/ASA GY HANDG | V.PAP. SYLAX WAFER DN125 GGG40-NBR-INOX316 PN6-16/ASA POIGNEE FONTE | 372,09 | VLINDERKLEPPEN SYLAX STANDAARD GAMMA | 3660770243372 | 1
149G012409 | 149G012409 | VLKL SYLAX WAFER DN150 GGG40-NBR-RVS316 PN6-16/ASA GY HANDG | V.PAP. SYLAX WAFER DN150 GGG40-NBR-INOX316 PN6-16/ASA POIGNEE FONTE | 471,28 | VLINDERKLEPPEN SYLAX STANDAARD GAMMA | 3660770243495 | 1
149G012574 | 149G012574 | VLKL SYLAX LUG DN65 GGG40-EPDM-RVS316 PN10/16 GY HANDGREEP | V.PAP. SYLAX LUG DN65 GGG40-EPDM-INOX316 PN10/16 POIGNEE CRANTEE FONTE | 233,75 | VLINDERKLEPPEN SYLAX STANDAARD GAMMA | 3660770248735 | 1
149G012577 | 149G012577 | VLKL SYLAX LUG DN80 GGG40-EPDM-RVS316 PN10/16 GY HANDGREEP | V.PAP. SYLAX LUG DN80 GGG40-EPDM-INOX316 PN10/16 POIGNEE CRANTEE FONTE | 285,35 | VLINDERKLEPPEN SYLAX STANDAARD GAMMA | 3660770248834 | 1
149G012582 | 149G012582 | VLKL SYLAX LUG DN100 GGG40-EPDM-RVS316 PN10/16 GY HANDGREEP | V.PAP.SYLAX LUG DN100 GGG40-EPDM-INOX316 PN10/16 POIGNEE CRANTEE FONTE | 346,54 | VLINDERKLEPPEN SYLAX STANDAARD GAMMA | 3660770597871 | 1
149G012584 | 149G012584 | VLKL SYLAX LUG DN125 GGG40-EPDM-RVS316 PN10/16 GY HANDGREEP | V.PAP.SYLAX LUG DN125 GGG40-EPDM-INOX316 PN10/16 POIGNEE CRANTEE FONTE | 466,93 | VLINDERKLEPPEN SYLAX STANDAARD GAMMA | 3660770249060 | 1
149G012586 | 149G012586 | VLKL SYLAX LUG DN150 GGG40-EPDM-RVS316 PN10/16 GY HANDGREEP | V.PAP.SYLAX LUG DN150 GGG40-EPDM-INOX316 PN10/16 POIGNEE CRANTEE FONTE | 555,17 | VLINDERKLEPPEN SYLAX STANDAARD GAMMA | 3660770249114 | 1
149G012602 | 149G012602 | VLKL SYLAX LUG DN100 GGG40-NBR-RVS316 PN10/16 GY HANDGREEP | V.PAP. SYLAX LUG DN100 GGG40-NBR-INOX316 PN10/16 POIGNEE CRANTEE FONTE | 346,54 | VLINDERKLEPPEN SYLAX STANDAARD GAMMA | 3660770597864 | 1
149G012605 | 149G012605 | VLKL SYLAX LUG DN125 GGG40-NBR-RVS316 PN10/16 GY HANDGREEP | V.PAP. SYLAX LUG DN125 GGG40-NBR-INOX316 PN10/16 POIGNEE CRANTEE FONTE | 466,93 | VLINDERKLEPPEN SYLAX STANDAARD GAMMA | 3660770250042 | 1
149G012607 | 149G012607 | VLKL SYLAX LUG DN150 GGG40-NBR-RVS316 PN10/16 GY HANDGREEP | V.PAP. SYLAX LUG DN150 GGG40-NBR-INOX316 PN10/16 POIGNEE CRANTEE FONTE | 555,17 | VLINDERKLEPPEN SYLAX STANDAARD GAMMA | 3660770250097 | 1
149G016219 | 149G016219 | VLKL SYLAX LUG DN50 GGG40-EPDM-RVS316 PN10/16 GY HANDGREEP | V.PAP. SYLAX LUG DN50 GGG40-EPDM-INOX316 PN10/16 POIGNEE CRANTEE FONTE | 220,97 | VLINDERKLEPPEN SYLAX STANDAARD GAMMA | 3660770248681 | 1
149G016281 | 149G016281 | VLKL SYLAX WAFER DN200 GG25-EPDM-RVS316 PN6-16/ASA GY HANDG | V.PAP. SYLAX WAFER DN200 GG25-EPDM-INOX316 PN6-16/ASA POIGNEE FONTE | 725,61 | VLINDERKLEPPEN SYLAX STANDAARD GAMMA | 3660770902637 | 1
149G016283 | 149G016283 | VLKL SYLAX WAFER DN200 GG25-NBR-RVS316 PN6-16/ASA GY HANDG | V.PAP. SYLAX WAFER DN200 GG25-NBR-INOX316 PN6-16/ASA POIGNEE FONTE | 725,61 | VLINDERKLEPPEN SYLAX STANDAARD GAMMA | 3660770219278 | 1
149G016284 | 149G016284 | VLKL SYLAX WAFER DN250 GG25-NBR-RVS316 PN6-16/ASA GY HANDG | V.PAP. SYLAX WAFER DN250 GG25-NBR-INOX316 PN6-16/ASA POIGNEE FONTE | 1.149,65 | VLINDERKLEPPEN SYLAX STANDAARD GAMMA | 3660770931897 | 1
149G016303 | 149G016303 | VLKL SYLAX LUG DN50 GGG40-NBR-RVS316 PN10/16 GY HANDGREEP | V.PAP. SYLAX LUG DN50 GGG40-NBR-INOX316 PN10/16 POIGNEE CRANTEE FONTE | 220,97 | VLINDERKLEPPEN SYLAX STANDAARD GAMMA | 3660770249725 | 1
149G016753 | 149G016753 | VLKL SYLAX LUG DN32 GGG40-EPDM-RVS316 PN10/16 GY HANDGREEP | V.PAP. SYLAX LUG DN32 GGG40-EPDM-INOX316 PN10/16 POIGNEE CRANTEE FONTE | 184,05 | VLINDERKLEPPEN SYLAX STANDAARD GAMMA | 3660770248544 | 1
149G016754 | 149G016754 | VLKL SYLAX LUG DN40 GGG40-EPDM-RVS316 PN10/16 GY HANDGREEP | V.PAP. SYLAX LUG DN40 GGG40-EPDM-INOX316 PN10/16 POIGNEE CRANTEE FONTE | 184,05 | VLINDERKLEPPEN SYLAX STANDAARD GAMMA | 3660770248605 | 1
149G016755 | 149G016755 | VLKL SYLAX LUG DN32 GGG40-NBR-RVS316 PN10/16 GY HANDGREEP | V.PAP. SYLAX LUG DN32 GGG40-NBR-INOX316 PN10/16 POIGNEE CRANTEE FONTE | 184,05 | VLINDERKLEPPEN SYLAX STANDAARD GAMMA | 3660770249633 | 1
149G019665 | 149G019665 | VLKL SYLAX WAFER DN32/40 GGG40-NBR-RVS316 PN6-16/ASA GY HAND | V.PAP. SYLAX WAFER DN32/40 GGG40-NBR-INOX316 PN6-16/ASA POIGNEE FONTE | 156,13 | VLINDERKLEPPEN SYLAX STANDAARD GAMMA | 3660770242641 | 1
149G023622 | 149G023622 | VLKL SYLAX WAFER DN80 GGG40-EPDM-EPOXY PN6-16/ASA GY HANDG | V.PAP.SYLAX WAFER DN80 GGG40-EPDM-EPOXY PN6-16/ASA POIGN.CRANTEE FONTE | 211,86 | VLINDERKLEPPEN SYLAX STANDAARD GAMMA | 3660770230402 | 1
149G023904 | 149G023904 | VLKL SYLAX WAFER DN300 GG25-EPDM-RVS316 PN6-16/ASA GY HANDG | V.PAP. SYLAX WAFER DN300 GG25-EPDM-INOX316 PN6-16/ASA POIGNEE FONTE | 1.654,89 | VLINDERKLEPPEN SYLAX STANDAARD GAMMA | 3660770893744 | 1
149G025988 | 149G025988 | VLKL SYLAX LUG DN250 GG25-NBR-RVS316 PN10 GY HANDGREEP | V.PAP. SYLAX LUG DN250 GG25-NBR-INOX316 PN10 POIGNEE CRANTEE FONTE | 1.355,46 | VLINDERKLEPPEN SYLAX STANDAARD GAMMA | 3660770226498 | 1
149G026594 | 149G026594 | VLKL SYLAX WAFER DN50 GGG40-NBR-RVS316 PN6-16/ASA GY HANDG | V.PAP. SYLAX WAFER DN50 GGG40-NBR-INOX316 PN6-16/ASA POIGNEE FONTE | 193,17 | VLINDERKLEPPEN SYLAX STANDAARD GAMMA | 3660770242801 | 1
149G028006 | 149G028006 | VLKL SYLAX LUG DN150 GG25-EPDM-RVS316 PN10/16 GY HANDGREEP | V.PAP. SYLAX LUG DN150 GG25-EPDM-INOX316 PN10/16 POIGNEE CRANTEE FONTE | 483,77 | VLINDERKLEPPEN SYLAX STANDAARD GAMMA | 3660770225521 | 1
149G028007 | 149G028007 | VLKL SYLAX LUG DN125 GG25-EPDM-RVS316 PN10/16 GY HANDGREEP | V.PAP. SYLAX LUG DN125 GG25-EPDM-INOX316 PN10/16 POIGNEE CRANTEE FONTE | 398,00 | VLINDERKLEPPEN SYLAX STANDAARD GAMMA | 3660770225408 | 1
149G032103 | 149G032103 | VLKL SYLAX WAFER DN50 GG25-EPDM-EPOXY PN6-16/ASA GY HANDG | V.PAP.SYLAX WAFER DN50 GG25-EPDM-EPOXY PN6-16/ASA POIGN.CRANT. FONTE | 148,94 | VLINDERKLEPPEN SYLAX STANDAARD GAMMA | 3660770257133 | 1
149G032113 | 149G032113 | VLKL SYLAX WAFER DN65 GG25-EPDM-EPOXY PN6-16/ASA GY HANDG | V.PAP. SYLAX WAFER DN65 GG25-EPDM-EPOXY PN6-16/ASA POIGNEE FONTE | 164,02 | VLINDERKLEPPEN SYLAX STANDAARD GAMMA | 3660770257188 | 1
149G032123 | 149G032123 | VLKL SYLAX WAFER DN80 GG25-EPDM-EPOXY PN6-16/ASA GY HANDG | V.PAP. SYLAX WAFER DN80 GG25-EPDM-EPOXY PN6-16/ASA POIGNEE FONTE | 176,90 | VLINDERKLEPPEN SYLAX STANDAARD GAMMA | 3660770257287 | 1
149G032133 | 149G032133 | VLKL SYLAX WAFER DN100 GG25-EPDM-EPOXY PN6-16/ASA GY HANDG | V.PAP. SYLAX WAFER DN100 GG25-EPDM-EPOXY PN6-16/ASA POIGNEE FONTE | 235,41 | VLINDERKLEPPEN SYLAX STANDAARD GAMMA | 3660770594603 | 1
149G032143 | 149G032143 | VLKL SYLAX WAFER DN125 GG25-EPDM-EPOXY PN6-16/ASA GY HANDG | V.PAP. SYLAX WAFER DN125 GG25-EPDM-EPOXY PN6-16/ASA POIGNEE FONTE | 263,27 | VLINDERKLEPPEN SYLAX STANDAARD GAMMA | 3660770893683 | 1
149G032153 | 149G032153 | VLKL SYLAX WAFER DN150 GG25-EPDM-EPOXY PN6-16/ASA GY HANDG | V.PAP.SYLAX WAFER DN150 GG25-EPDM-EPOXY PN6-16/ASA POIGN.CRANTEE FONTE | 318,25 | VLINDERKLEPPEN SYLAX STANDAARD GAMMA | 3660770257683 | 1
149G032862 | 149G032862 | VLKL SYLAX LUG DN65 GG25-EPDM-EPOXY PN10/16 GY HANDGREEP | V.PAP. SYLAX LUG DN65 GG25-EPDM-EPOXY PN10/16 POIGNEE CRANTEE FONTE | 201,69 | VLINDERKLEPPEN SYLAX STANDAARD GAMMA | 3660770271146 | 1/4
149G032882 | 149G032882 | VLKL SYLAX LUG DN100 GG25-EPDM-EPOXY PN10/16 GY HANDGREEP | V.PAP. SYLAX LUG DN100 GG25-EPDM-EPOXY PN10/16 POIGNEE CRANTEE FONTE | 308,46 | VLINDERKLEPPEN SYLAX STANDAARD GAMMA | 3660770841660 | 1
149G032902 | 149G032902 | VLKL SYLAX LUG DN150 GG25-EPDM-EPOXY PN10/16 GY HANDGREEP | V.PAP. SYLAX LUG DN150 GG25-EPDM-EPOXY PN10/16 POIGNEE CRANTEE FONTE | 403,33 | VLINDERKLEPPEN SYLAX STANDAARD GAMMA | 3660770271375 | 1
149G032912 | 149G032912 | VLKL SYLAX LUG DN200 GG25-EPDM-EPOXY PN10 GY HANDGREEP | V.PAP. SYLAX LUG DN200 GG25-EPDM-EPOXY PN10 POIGNEE CRANTEE FONTE | 677,34 | VLINDERKLEPPEN SYLAX STANDAARD GAMMA | 3660770271467 | 1
149G032921 | 149G032921 | VLKL SYLAX LUG DN250 GG25-EPDM-EPOXY PN10 GY HANDGREEP | V.PAP. SYLAX LUG DN250 GG25-EPDM-EPOXY PN10 POIGNEE CRANTEE FONTE | 1.044,32 | VLINDERKLEPPEN SYLAX STANDAARD GAMMA | 3660770271504 | 1
149G032929 | 149G032929 | VLKL SYLAX LUG DN300 GG25-EPDM-EPOXY PN10 GY HANDGREEP | V.PAP. SYLAX LUG DN300 GG25-EPDM-EPOXY PN10 POIGNEE CRANTEE FONTE | 1.390,43 | VLINDERKLEPPEN SYLAX STANDAARD GAMMA | 3660770271542 | 1
149G036113 | 149G036113 | VLKL SYLAX WAFER DN50 GGG40-EPDM-EPOXY PN6-16/ASA GY HANDG | V.PAP.SYLAX WAFER DN50 GGG40-EPDM-EPOXY PN6-16/ASA POIGN.CRANTEE FONTE | 180,83 | VLINDERKLEPPEN SYLAX STANDAARD GAMMA | 3660770230327 | 1
149G036917 | 149G036917 | VLKL SYLAX WAFER DN25 GG25-NBR-RVS316 PN6-16/ASA GY HANDG | V.PAP. SYLAX WAFER DN25 GG25-NBR-INOX316 PN6-16/ASA POIGNEE FONTE | 125,03 | VLINDERKLEPPEN SYLAX STANDAARD GAMMA | 3660770228942 | 1
149G038573 | 149G038573 | VLKL SYLAX WAFER DN100 GGG40-EPDM-EPOXY PN6-16/ASA GY HANDG | V.PAP.SYLAX WAFER DN100 GGG40-EPDM-EPOXY PN6-16/ASA POIGN.CRANT.FONTE | 288,10 | VLINDERKLEPPEN SYLAX STANDAARD GAMMA | 3660770932344 | 1
149G038574 | 149G038574 | VLKL SYLAX WAFER DN125 GGG40-EPDM-EPOXY PN6-16/ASA GY HANDG | V.PAP.SYLAX WAFER DN125 GGG40-EPDM-EPOXY PN6-16/ASA POIGN.CRANT.FONTE | 328,32 | VLINDERKLEPPEN SYLAX STANDAARD GAMMA | 3660770230556 | 1
149G038575 | 149G038575 | VLKL SYLAX WAFER DN150 GGG40-EPDM-EPOXY PN6-16/ASA GY HANDG | V.PAP.SYLAX WAFER DN150 GGG40-EPDM-EPOXY PN6-16/ASA POIGN.CRANT.FONTE | 384,88 | VLINDERKLEPPEN SYLAX STANDAARD GAMMA | 3660770230600 | 1
149G038678 | 149G038678 | VLKL SYLAX LUG DN80 GGG40-NBR-RVS316 PN10/16 GY HANDGREEP | V.PAP. SYLAX LUG DN80 GGG40-NBR-INOX316 PN10/16 POIGNEE CRANTEE FONTE | 285,35 | VLINDERKLEPPEN SYLAX STANDAARD GAMMA | 3660770249879 | 1
149G039453 | 149G039453 | VLKL SYLAX WAFER DN65 GGG40-EPDM-EPOXY PN6-16/ASA GY HANDG | V.PAP.SYLAX WAFER DN65 GGG40-EPDM-EPOXY PN6-16/ASA POIGN.CRANTEE FONTE | 196,31 | VLINDERKLEPPEN SYLAX STANDAARD GAMMA | 3660770230358 | 1
149G039454 | 149G039454 | VLKL SYLAX WAFER DN200 GGG40-EPDM-EPOXY PN6-16/ASA GY HANDG | V.PAP.SYLAX WAFER DN200 GGG40-EPDM-EPOXY PN6-16/ASA POIGN.CRANT.FONTE | 623,57 | VLINDERKLEPPEN SYLAX STANDAARD GAMMA | 3660770230716 | 1
149G039455 | 149G039455 | VLKL SYLAX WAFER DN250 GGG40-EPDM-EPOXY PN6-16/ASA GY HANDG | V.PAP.SYLAX WAFER DN250 GGG40-EPDM-EPOXY PN6-16/ASA POIGN.CRANT.FONTE | 972,60 | VLINDERKLEPPEN SYLAX STANDAARD GAMMA | 3660770884216 | 1
149G039456 | 149G039456 | VLKL SYLAX WAFER DN300 GGG40-EPDM-EPOXY PN6-16/ASA GY HANDG | V.PAP.SYLAX WAFER DN300 GGG40-EPDM-EPOXY PN6-16/ASA POIGN.CRANT.FONTE | 1.137,36 | VLINDERKLEPPEN SYLAX STANDAARD GAMMA | 3660770904334 | 1
149G039457 | 149G039457 | VLKL SYLAX LUG DN50 GGG40-EPDM-EPOXY PN10/16 GY HANDGREEP | V.PAP. SYLAX LUG DN50 GGG40-EPDM-EPOXY PN10/16 POIGNEE CRANTEE FONTE | 217,78 | VLINDERKLEPPEN SYLAX STANDAARD GAMMA | 3660770228515 | 1
149G039458 | 149G039458 | VLKL SYLAX LUG DN65 GGG40-EPDM-EPOXY PN10/16 GY HANDGREEP | V.PAP. SYLAX LUG DN65 GGG40-EPDM-EPOXY PN10/16 POIGNEE CRANTEE FONTE | 235,14 | VLINDERKLEPPEN SYLAX STANDAARD GAMMA | 3660770228546 | 1
149G039459 | 149G039459 | VLKL SYLAX LUG DN80 GGG40-EPDM-EPOXY PN10/16 GY HANDGREEP | V.PAP. SYLAX LUG DN80 GGG40-EPDM-EPOXY PN10/16 POIGNEE CRANTEE FONTE | 278,48 | VLINDERKLEPPEN SYLAX STANDAARD GAMMA | 3660770228591 | 1
149G039460 | 149G039460 | VLKL SYLAX LUG DN100 GGG40-EPDM-EPOXY PN10/16 GY HANDGREEP | V.PAP. SYLAX LUG DN100 GGG40-EPDM-EPOXY PN10/16 POIGNEE CRANTEE FONTE | 363,40 | VLINDERKLEPPEN SYLAX STANDAARD GAMMA | 3660770625123 | 1
149G039461 | 149G039461 | VLKL SYLAX LUG DN125 GGG40-EPDM-EPOXY PN10/16 GY HANDGREEP | V.PAP. SYLAX LUG DN125 GGG40-EPDM-EPOXY PN10/16 POIGNEE CRANTEE FONTE | 426,80 | VLINDERKLEPPEN SYLAX STANDAARD GAMMA | 3660770424665 | 1
149G039462 | 149G039462 | VLKL SYLAX LUG DN150 GGG40-EPDM-EPOXY PN10/16 GY HANDGREEP | V.PAP. SYLAX LUG DN150 GGG40-EPDM-EPOXY PN10/16 POIGNEE CRANTEE FONTE | 471,73 | VLINDERKLEPPEN SYLAX STANDAARD GAMMA | 3660770228713 | 1
149G039463 | 149G039463 | VLKL SYLAX LUG DN200 GGG40-EPDM-EPOXY PN16 GY HANDGREEP | V.PAP. SYLAX LUG DN200 GGG40-EPDM-EPOXY PN16 POIGNEE CRANTEE FONTE | 776,73 | VLINDERKLEPPEN SYLAX STANDAARD GAMMA | 3660770228775 | 1
149G039464 | 149G039464 | VLKL SYLAX LUG DN250 GGG40-EPDM-EPOXY PN16 GY HANDGREEP | V.PAP. SYLAX LUG DN250 GGG40-EPDM-EPOXY PN16 POIGNEE CRANTEE FONTE | 1.206,06 | VLINDERKLEPPEN SYLAX STANDAARD GAMMA | 3660770228812 | 1
149G039465 | 149G039465 | VLKL SYLAX LUG DN300 GGG40-EPDM-EPOXY PN16 GY HANDGREEP | V.PAP. SYLAX LUG DN300 GGG40-EPDM-EPOXY PN16 POIGNEE CRANTEE FONTE | 1.324,74 | VLINDERKLEPPEN SYLAX STANDAARD GAMMA | 3660770845514 | 1
149G039466 | 149G039466 | VLKL SYLAX LUG DN200 GGG40-EPDM-EPOXY PN10 GY HANDGREEP | V.PAP. SYLAX LUG DN200 GGG40-EPDM-EPOXY PN10 POIGNEE CRANTEE FONTE | 1.256,80 | VLINDERKLEPPEN SYLAX STANDAARD GAMMA | 3660770250851 | 1
149G039467 | 149G039467 | VLKL SYLAX LUG DN250 GGG40-EPDM-EPOXY PN10 GY HANDGREEP | V.PAP. SYLAX LUG DN250 GGG40-EPDM-EPOXY PN10 POIGNEE CRANTEE FONTE | 1.295,67 | VLINDERKLEPPEN SYLAX STANDAARD GAMMA | 3660770250905 | 1
149G039468 | 149G039468 | VLKL SYLAX LUG DN300 GGG40-EPDM-EPOXY PN10 GY HANDGREEP | V.PAP. SYLAX LUG DN300 GGG40-EPDM-EPOXY PN10 POIGNEE CRANTEE FONTE | Op aanvraag | VLINDERKLEPPEN SYLAX STANDAARD GAMMA | 3660770250936 | 1
149G045107 | 149G045107 | VLKL SYLAX WAFER DN50 GG25-NBR-EPOXY PN10/16/ASA GY HANDG | V.PAP.SYLAX WAFER DN50 GG25-NBR-EPOXY PN10/16/ASA POIGN.CRANT. FONTE | 148,94 | VLINDERKLEPPEN SYLAX STANDAARD GAMMA | 3660770313273 | 1
149G045108 | 149G045108 | VLKL SYLAX WAFER DN65 GG25-NBR-EPOXY PN10/16/ASA GY HANDG | V.PAP.SYLAX WAFER DN65 GG25-NBR-EPOXY PN10/16/ASA POIGN.CRANT. FONTE | 164,02 | VLINDERKLEPPEN SYLAX STANDAARD GAMMA | 3660770443987 | 1
149G045109 | 149G045109 | VLKL SYLAX WAFER DN80 GG25-NBR-EPOXY PN10/16/ASA GY HANDG | V.PAP.SYLAX WAFER DN80 GG25-NBR-EPOXY PN10/16/ASA POIGN.CRANT. FONTE | 176,90 | VLINDERKLEPPEN SYLAX STANDAARD GAMMA | 3660770313327 | 1
149G045110 | 149G045110 | VLKL SYLAX WAFER DN100 GG25-NBR-EPOXY PN10/16/ASA GY HANDG | V.PAP.SYLAX WAFER DN100 GG25-NBR-EPOXY PN10/16/ASA POIGN.CRANTEE FONTE | 235,41 | VLINDERKLEPPEN SYLAX STANDAARD GAMMA | 3660770313358 | 1
149G045111 | 149G045111 | VLKL SYLAX WAFER DN125 GG25-NBR-EPOXY PN10/16/ASA GY HANDG | V.PAP.SYLAX WAFER DN125 GG25-NBR-EPOXY PN10/16/ASA POIGN.CRANTEE FONTE | 263,27 | VLINDERKLEPPEN SYLAX STANDAARD GAMMA | 3660770313389 | 1
149G045112 | 149G045112 | VLKL SYLAX WAFER DN150 GG25-NBR-EPOXY PN10/16/ASA GY HANDG | V.PAP.SYLAX WAFER DN150 GG25-NBR-EPOXY PN10/16/ASA POIGN.CRANTEE FONTE | 318,25 | VLINDERKLEPPEN SYLAX STANDAARD GAMMA | 3660770313402 | 1
149G045113 | 149G045113 | VLKL SYLAX WAFER DN200 GG25-NBR-EPOXY PN10/16/ASA GY HANDG | V.PAP.SYLAX WAFER DN200 GG25-NBR-EPOXY PN10/16/ASA POIGN.CRANTEE FONTE | 528,62 | VLINDERKLEPPEN SYLAX STANDAARD GAMMA | 3660770948765 | 1
149G045114 | 149G045114 | VLKL SYLAX WAFER DN250 GG25-NBR-EPOXY PN10/16/ASA GY HANDG | V.PAP.SYLAX WAFER DN250 GG25-NBR-EPOXY PN10/16/ASA POIGN.CRANTEE FONTE | 817,63 | VLINDERKLEPPEN SYLAX STANDAARD GAMMA | 3660770444052 | 1
149G045115 | 149G045115 | VLKL SYLAX WAFER DN300 GG25-NBR-EPOXY PN10/16/ASA GY HANDG | V.PAP.SYLAX WAFER DN300 GG25-NBR-EPOXY PN10/16/ASA POIGN.CRANTEE FONTE | Op aanvraag | VLINDERKLEPPEN SYLAX STANDAARD GAMMA | 3660770846986 | 1
149G045116 | 149G045116 | VLKL SYLAX WAFER DN50 GGG40-NBR-EPOXY PN6-16/ASA GY HANDG | V.PAP.SYLAX WAFER DN50 GGG40-NBR-EPOXY PN6-16/ASA POIGN.CRANT. FONTE | 180,83 | VLINDERKLEPPEN SYLAX STANDAARD GAMMA | 3660770458004 | 1
149G045117 | 149G045117 | VLKL SYLAX WAFER DN65 GGG40-NBR-EPOXY PN6-16/ASA GY HANDG | V.PAP.SYLAX WAFER DN65 GGG40-NBR-EPOXY PN6-16/ASA POIGN.CRANT. FONTE | 196,31 | VLINDERKLEPPEN SYLAX STANDAARD GAMMA | 3660770458011 | 1
149G045118 | 149G045118 | VLKL SYLAX WAFER DN80 GGG40-NBR-EPOXY PN6-16/ASA GY HANDG | V.PAP.SYLAX WAFER DN80 GGG40-NBR-EPOXY PN6-16/ASA POIGN.CRANT. FONTE | 211,86 | VLINDERKLEPPEN SYLAX STANDAARD GAMMA | 3660770444083 | 1
149G045119 | 149G045119 | VLKL SYLAX WAFER DN100 GGG40-NBR-EPOXY PN6-16/ASA GY HANDG | V.PAP.SYLAX WAFER DN100 GGG40-NBR-EPOXY PN6-16/ASA POIGN.CRANTEE FONTE | 288,10 | VLINDERKLEPPEN SYLAX STANDAARD GAMMA | 3660770934799 | 1
149G045120 | 149G045120 | VLKL SYLAX WAFER DN125 GGG40-NBR-EPOXY PN6-16/ASA GY HANDG | V.PAP.SYLAX WAFER DN125 GGG40-NBR-EPOXY PN6-16/ASA POIGN.CRANTEE FONTE | 328,32 | VLINDERKLEPPEN SYLAX STANDAARD GAMMA | 3660770458028 | 1
149G045121 | 149G045121 | VLKL SYLAX WAFER DN150 GGG40-NBR-EPOXY PN6-16/ASA GY HANDG | V.PAP.SYLAX WAFER DN150 GGG40-NBR-EPOXY PN6-16/ASA POIGN.CRANTEE FONTE | 384,88 | VLINDERKLEPPEN SYLAX STANDAARD GAMMA | 3660770458035 | 1
149G045122 | 149G045122 | VLKL SYLAX WAFER DN200 GGG40-NBR-EPOXY PN6-16/ASA GY HANDG | V.PAP.SYLAX WAFER DN200 GGG40-NBR-EPOXY PN6-16/ASA POIGN.CRANTEE FONTE | 623,57 | VLINDERKLEPPEN SYLAX STANDAARD GAMMA | 3660770974986 | 1
149G045123 | 149G045123 | VLKL SYLAX WAFER DN250 GGG40-NBR-EPOXY PN6-16/ASA GY HANDG | V.PAP.SYLAX WAFER DN250 GGG40-NBR-EPOXY PN6-16/ASA POIGN.CRANTEE FONTE | Op aanvraag | VLINDERKLEPPEN SYLAX STANDAARD GAMMA | 3660770458042 | 1
149G045124 | 149G045124 | VLKL SYLAX WAFER DN300 GGG40-NBR-EPOXY PN6-16/ASA GY HANDG | V.PAP.SYLAX WAFER DN300 GGG40-NBR-EPOXY PN6-16/ASA POIGN.CRANTEE FONTE | Op aanvraag | VLINDERKLEPPEN SYLAX STANDAARD GAMMA | 3660770846993 | 1
149G045125 | 149G045125 | VLKL SYLAX LUG DN50 GG25-NBR-EPOXY PN10/16 GY HANDGREEP | V.PAP. SYLAX LUG DN50 GG25-NBR-EPOXY PN10/16 POIGNEE CRANTEE FONTE | 184,86 | VLINDERKLEPPEN SYLAX STANDAARD GAMMA | 3660770457939 | 1
149G045126 | 149G045126 | VLKL SYLAX LUG DN65 GG25-NBR-EPOXY PN10/16 GY HANDGREEP | V.PAP. SYLAX LUG DN65 GG25-NBR-EPOXY PN10/16 POIGNEE CRANTEE FONTE | 201,69 | VLINDERKLEPPEN SYLAX STANDAARD GAMMA | 3660770457946 | 1
149G045127 | 149G045127 | VLKL SYLAX LUG DN80 GG25-NBR-EPOXY PN10/16 GY HANDGREEP | V.PAP. SYLAX LUG DN80 GG25-NBR-EPOXY PN10/16 POIGNEE CRANTEE FONTE | 241,61 | VLINDERKLEPPEN SYLAX STANDAARD GAMMA | 3660770457953 | 1
149G045128 | 149G045128 | VLKL SYLAX LUG DN100 GG25-NBR-EPOXY PN10/16 GY HANDGREEP | V.PAP. SYLAX LUG DN100 GG25-NBR-EPOXY PN10/16 POIGNEE CRANTEE FONTE | 308,46 | VLINDERKLEPPEN SYLAX STANDAARD GAMMA | 3660770622559 | 1
149G045129 | 149G045129 | VLKL SYLAX LUG DN125 GG25-NBR-EPOXY PN10/16 GY HANDGREEP | V.PAP. SYLAX LUG DN125 GG25-NBR-EPOXY PN10/16 POIGNEE CRANTEE FONTE | 359,03 | VLINDERKLEPPEN SYLAX STANDAARD GAMMA | 3660770313532 | 1
149G045130 | 149G045130 | VLKL SYLAX LUG DN150 GG25-NBR-EPOXY PN10/16 GY HANDGREEP | V.PAP. SYLAX LUG DN150 GG25-NBR-EPOXY PN10/16 POIGNEE CRANTEE FONTE | 403,33 | VLINDERKLEPPEN SYLAX STANDAARD GAMMA | 3660770457977 | 1
149G045131 | 149G045131 | VLKL SYLAX LUG DN200 GG25-NBR-EPOXY PN10 GY HANDGREEP | V.PAP. SYLAX LUG DN200 GG25-NBR-EPOXY PN10 POIGNEE CRANTEE FONTE | 677,34 | VLINDERKLEPPEN SYLAX STANDAARD GAMMA | 3660770958290 | 1
149G045132 | 149G045132 | VLKL SYLAX LUG DN250 GG25-NBR-EPOXY PN10 GY HANDGREEP | V.PAP. SYLAX LUG DN250 GG25-NBR-EPOXY PN10 POIGNEE CRANTEE FONTE | 1.044,32 | VLINDERKLEPPEN SYLAX STANDAARD GAMMA | 3660770457984 | 1
149G045133 | 149G045133 | VLKL SYLAX LUG DN300 GG25-NBR-EPOXY PN10 GY HANDGREEP | V.PAP. SYLAX LUG DN300 GG25-NBR-EPOXY PN10 POIGNEE CRANTEE FONTE | 1.390,43 | VLINDERKLEPPEN SYLAX STANDAARD GAMMA | 3660770457991 | 1
149G045134 | 149G045134 | VLKL SYLAX LUG DN50 GGG40-NBR-EPOXY PN10/16 GY HANDGREEP | V.PAP. SYLAX LUG DN50 GGG40-NBR-EPOXY PN10/16 POIGNEE CRANTEE FONTE | 217,78 | VLINDERKLEPPEN SYLAX STANDAARD GAMMA | 3660770458127 | 1
149G045135 | 149G045135 | VLKL SYLAX LUG DN65 GGG40-NBR-EPOXY PN10/16 GY HANDGREEP | V.PAP. SYLAX LUG DN65 GGG40-NBR-EPOXY PN10/16 POIGNEE CRANTEE FONTE | 235,14 | VLINDERKLEPPEN SYLAX STANDAARD GAMMA | 3660770458134 | 1
149G045136 | 149G045136 | VLKL SYLAX LUG DN80 GGG40-NBR-EPOXY PN10/16 GY HANDGREEP | V.PAP. SYLAX LUG DN80 GGG40-NBR-EPOXY PN10/16 POIGNEE CRANTEE FONTE | 278,48 | VLINDERKLEPPEN SYLAX STANDAARD GAMMA | 3660770444137 | 1
149G045137 | 149G045137 | VLKL SYLAX LUG DN100 GGG40-NBR-EPOXY PN10/16 GY HANDGREEP | V.PAP. SYLAX LUG DN100 GGG40-NBR-EPOXY PN10/16 POIGNEE CRANTEE FONTE | 363,40 | VLINDERKLEPPEN SYLAX STANDAARD GAMMA | 3660770444144 | 1
149G045138 | 149G045138 | VLKL SYLAX LUG DN125 GGG40-NBR-EPOXY PN10/16 GY HANDGREEP | V.PAP. SYLAX LUG DN125 GGG40-NBR-EPOXY PN10/16 POIGNEE CRANTEE FONTE | 426,80 | VLINDERKLEPPEN SYLAX STANDAARD GAMMA | 3660770458141 | 1
149G045139 | 149G045139 | VLKL SYLAX LUG DN150 GGG40-NBR-EPOXY PN10/16 GY HANDGREEP | V.PAP. SYLAX LUG DN150 GGG40-NBR-EPOXY PN10/16 POIGNEE CRANTEE FONTE | 471,73 | VLINDERKLEPPEN SYLAX STANDAARD GAMMA | 3660770458158 | 1
149G045140 | 149G045140 | VLKL SYLAX LUG DN200 GGG40-NBR-EPOXY PN16 GY HANDGREEP | V.PAP. SYLAX LUG DN200 GGG40-NBR-EPOXY PN16 POIGNEE CRANTEE FONTE | 776,73 | VLINDERKLEPPEN SYLAX STANDAARD GAMMA | 3660770982240 | 1
149G045141 | 149G045141 | VLKL SYLAX LUG DN250 GGG40-NBR-EPOXY PN16 GY HANDGREEP | V.PAP. SYLAX LUG DN250 GGG40-NBR-EPOXY PN16 POIGNEE CRANTEE FONTE | 1.206,06 | VLINDERKLEPPEN SYLAX STANDAARD GAMMA | 3660770458172 | 1
149G045142 | 149G045142 | VLKL SYLAX LUG DN300 GGG40-NBR-EPOXY PN16 GY HANDGREEP | V.PAP. SYLAX LUG DN300 GGG40-NBR-EPOXY PN16 POIGNEE CRANTEE FONTE | Op aanvraag | VLINDERKLEPPEN SYLAX STANDAARD GAMMA | 3660770847006 | 1
149G045143 | 149G045143 | VLKL SYLAX LUG DN200 GGG40-NBR-EPOXY PN10 GY HANDGREEP | V.PAP. SYLAX LUG DN200 GGG40-NBR-EPOXY PN10 POIGNEE CRANTEE FONTE | 776,73 | VLINDERKLEPPEN SYLAX STANDAARD GAMMA | 3660770458097 | 1
149G045144 | 149G045144 | VLKL SYLAX LUG DN250 GGG40-NBR-EPOXY PN10 GY HANDGREEP | V.PAP. SYLAX LUG DN250 GGG40-NBR-EPOXY PN10 POIGNEE CRANTEE FONTE | Op aanvraag | VLINDERKLEPPEN SYLAX STANDAARD GAMMA | 3660770458103 | 1
149G045145 | 149G045145 | VLKL SYLAX LUG DN300 GGG40-NBR-EPOXY PN10 GY HANDGREEP | V.PAP. SYLAX LUG DN300 GGG40-NBR-EPOXY PN10 POIGNEE CRANTEE FONTE | 1.562,53 | VLINDERKLEPPEN SYLAX STANDAARD GAMMA | 3660770847013 | 1
149G059260 | 149G059260 | VLKL SYLAX WAFER DN150 GG25-EPDM-RVS316 PN6-16/ASA GY HANDG | V.PAP. SYLAX WAFER DN150 GG25-EPDM-INOX316 PN6-16/ASA POIGNEE FONTE | 402,04 | VLINDERKLEPPEN SYLAX STANDAARD GAMMA | 3660770216628 | 1/5
149G059358 | 149G059358 | VLKL SYLAX LUG DN150 GG25-NBR-RVS316 PN10/16 GY HANDGREEP | V.PAP. SYLAX LUG DN150 GG25-NBR-INOX316 PN10/16 POIGNEE CRANTEE FONTE | 483,77 | VLINDERKLEPPEN SYLAX STANDAARD GAMMA | 3660770226429 | 1
149G059541 | 149G059541 | VLKL SYLAX WAFER DN100 GGG40-EPDM-RVS316 PN6-16/ASA GY HANDG | V.PAP. SYLAX WAFER DN100 GGG40-EPDM-INOX316 PN6-16/ASA POIGNEE FONTE | 288,25 | VLINDERKLEPPEN SYLAX STANDAARD GAMMA | 3660770893669 | 1
149G059626 | 149G059626 | VLKL SYLAX LUG DN40 GGG40-NBR-RVS316 PN10/16 GY HANDGREEP | V.PAP. SYLAX LUG DN40 GGG40-NBR-INOX316 PN10/16 POIGNEE CRANTEE FONTE | 184,05 | VLINDERKLEPPEN SYLAX STANDAARD GAMMA | 3660770249671 | 1
149G059628 | 149G059628 | VLKL SYLAX LUG DN65 GGG40-NBR-RVS316 PN10/16 GY HANDGREEP | V.PAP. SYLAX LUG DN65 GGG40-NBR-INOX316 PN10/16 POIGNEE CRANTEE FONTE | 233,75 | VLINDERKLEPPEN SYLAX STANDAARD GAMMA | 3660770249831 | 1
149G059712 | 149G059712 | VLKL SYLAX WAFER DN25 GG25-EPDM-RVS316 PN6-16/ASA GY HANDG | V.PAP. SYLAX WAFER DN25 GG25-EPDM-INOX316 PN6-16/ASA POIGNEE FONTE | 125,03 | VLINDERKLEPPEN SYLAX STANDAARD GAMMA | 3660770255917 | 1
149G061911 | 149G061911 | VLKL SYLAX DUBBELFLENS DN1200 GGG40-EPDM-EPOXY PN10 WORMW | V.PAP.SYLAX DOUBLE BRIDE DN1200 GGG40-EPDM-EPOXY PN10 REDUCTEUR MANUEL | Op aanvraag | VLINDERKLEPPEN SYLAX MET WORMWIELKAST | 3660770474639 | 1
149G061912 | 149G061912 | VLKL SYLAX DUBBELFLENS DN1200 GGG40-EPDM-EPOXY PN16 WORMW | V.PAP.SYLAX DOUBLE BRIDE DN1200 GGG40-EPDM-EPOXY PN16 REDUCTEUR MANUEL | 58.731,76 | VLINDERKLEPPEN SYLAX MET WORMWIELKAST | 3660770474783 | 1
149G061913 | 149G061913 | VLKL SYLAX DUBBELFLENS DN1200 GGG40-NBR-EPOXY PN10 WORMW | V.PAP. SYLAX DOUBLE BRIDE DN1200 GGG40-NBR-EPOXY PN10 REDUCTEUR MANUEL | Op aanvraag | VLINDERKLEPPEN SYLAX MET WORMWIELKAST | 3660770931552 | 1
149G061914 | 149G061914 | VLKL SYLAX DUBBELFLENS DN1200 GGG40-NBR-EPOXY PN16 WORMW | V.PAP. SYLAX DOUBLE BRIDE DN1200 GGG40-NBR-EPOXY PN16 REDUCTEUR MANUEL | 58.731,76 | VLINDERKLEPPEN SYLAX MET WORMWIELKAST | 3660770474868 | 1
149G065372 | 149G065372 | VLKL SYLAX DUBBELFLENS DN1200 GGG40-NBR-RVS316 PN10 WORMW | V.PAP.SYLAX DOUBLE BRIDE DN1200 GGG40-NBR-INOX316 PN10 REDUCT. MANUEL | Op aanvraag | VLINDERKLEPPEN SYLAX MET WORMWIELKAST | 3660770931569 | 1
149G065373 | 149G065373 | VLKL SYLAX DUBBELFLENS DN1200 GGG40-NBR-RVS316 PN16 WORMW | V.PAP.SYLAX DOUBLE BRIDE DN1200 GGG40-NBR-INOX316 PN16 REDUCT. MANUEL | Op aanvraag | VLINDERKLEPPEN SYLAX MET WORMWIELKAST | 3660770475650 | 1
149G065431 | 149G065431 | VLKL SYLAX WAFER DN900 GGG40-EPDM-EPOXY PN10 WORMWIELKAST | V.PAP. SYLAX WAFER DN900 GGG40-EPDM-EPOXY PN10 REDUCTEUR MANUEL | Op aanvraag | VLINDERKLEPPEN SYLAX MET WORMWIELKAST | 3660770847020 | 1
149G065432 | 149G065432 | VLKL SYLAX WAFER DN1000 GGG40-EPDM-EPOXY PN10 WORMWIELKAST | V.PAP. SYLAX WAFER DN1000 GGG40-EPDM-EPOXY PN10 REDUCTEUR MANUEL | 26.800,74 | VLINDERKLEPPEN SYLAX MET WORMWIELKAST | 3660770474325 | 1
149G065440 | 149G065440 | VLKL SYLAX WAFER DN900 GGG40-NBR-EPOXY PN10 WORMWIELKAST | V.PAP. SYLAX WAFER DN900 GGG40-NBR-EPOXY PN10 REDUCTEUR MANUEL | Op aanvraag | VLINDERKLEPPEN SYLAX MET WORMWIELKAST | 3660770847037 | 1
149G065448 | 149G065448 | VLKL SYLAX WAFER DN900 GGG40-EPDM-EPOXY PN16 WORMWIELKAST | V.PAP. SYLAX WAFER DN900 GGG40-EPDM-EPOXY PN16 REDUCTEUR MANUEL | Op aanvraag | VLINDERKLEPPEN SYLAX MET WORMWIELKAST | 3660770847044 | 1
149G065449 | 149G065449 | VLKL SYLAX WAFER DN1000 GGG40-EPDM-EPOXY PN16 WORMWIELKAST | V.PAP. SYLAX WAFER DN1000 GGG40-EPDM-EPOXY PN16 REDUCTEUR MANUEL | Op aanvraag | VLINDERKLEPPEN SYLAX MET WORMWIELKAST | 3660770474455 | 1
149G065456 | 149G065456 | VLKL SYLAX WAFER DN900 GGG40-NBR-EPOXY PN16 WORMWIELKAST | V.PAP. SYLAX WAFER DN900 GGG40-NBR-EPOXY PN16 REDUCTEUR MANUEL | Op aanvraag | VLINDERKLEPPEN SYLAX MET WORMWIELKAST | 3660770474493 | 1
149G065476 | 149G065476 | VLKL SYLAX DUBBELFLENS DN900 GGG40-EPDM-EPOXY PN10 WORMW | V.PAP. SYLAX DOUBLE BRIDE DN900 GGG40-EPDM-EPOXY PN10 REDUCTEUR MANUEL | Op aanvraag | VLINDERKLEPPEN SYLAX MET WORMWIELKAST | 3660770847051 | 1
149G065477 | 149G065477 | VLKL SYLAX DUBBELFLENS DN1000 GGG40-EPDM-EPOXY PN10 WORMW | V.PAP.SYLAX DOUBLE BRIDE DN1000 GGG40-EPDM-EPOXY PN10 REDUCTEUR MANUEL | Op aanvraag | VLINDERKLEPPEN SYLAX MET WORMWIELKAST | 3660770847068 | 1
149G065485 | 149G065485 | VLKL SYLAX DUBBELFLENS DN900 GGG40-NBR-EPOXY PN10 WORMW | V.PAP. SYLAX DOUBLE BRIDE DN900 GGG40-NBR-EPOXY PN10 REDUCTEUR MANUEL | Op aanvraag | VLINDERKLEPPEN SYLAX MET WORMWIELKAST | 3660770474745 | 1
149G065494 | 149G065494 | VLKL SYLAX DUBBELFLENS DN900 GGG40-EPDM-EPOXY PN16 WORMW | V.PAP. SYLAX DOUBLE BRIDE DN900 GGG40-EPDM-EPOXY PN16 REDUCTEUR MANUEL | Op aanvraag | VLINDERKLEPPEN SYLAX MET WORMWIELKAST | 3660770847075 | 1
149G065495 | 149G065495 | VLKL SYLAX DUBBELFLENS DN1000 GGG40-EPDM-EPOXY PN16 WORMW | V.PAP.SYLAX DOUBLE BRIDE DN1000 GGG40-EPDM-EPOXY PN16 REDUCTEUR MANUEL | 31.843,47 | VLINDERKLEPPEN SYLAX MET WORMWIELKAST | 3660770474837 | 1
149G065503 | 149G065503 | VLKL SYLAX DUBBELFLENS DN900 GGG40-NBR-EPOXY PN16 WORMW | V.PAP. SYLAX DOUBLE BRIDE DN900 GGG40-NBR-EPOXY PN16 REDUCTEUR MANUEL | 28.652,65 | VLINDERKLEPPEN SYLAX MET WORMWIELKAST | 3660770474899 | 1
149G065646 | 149G065646 | VLKL SYLAX WAFER DN900 GGG40-EPDM-RVS316 PN10 WORMWIELKAST | V.PAP. SYLAX WAFER DN900 GGG40-EPDM-INOX316 PN10 REDUCTEUR MANUEL | Op aanvraag | VLINDERKLEPPEN SYLAX MET WORMWIELKAST | 3660770847082 | 1
149G065647 | 149G065647 | VLKL SYLAX WAFER DN1000 GGG40-EPDM-RVS316 PN10 WORMWIELKAST | V.PAP. SYLAX WAFER DN1000 GGG40-EPDM-INOX316 PN10 REDUCTEUR MANUEL | Op aanvraag | VLINDERKLEPPEN SYLAX MET WORMWIELKAST | 3660770475087 | 1
149G065654 | 149G065654 | VLKL SYLAX WAFER DN900 GGG40-NBR-RVS316 PN10 WORMWIELKAST | V.PAP. SYLAX WAFER DN900 GGG40-NBR-INOX316 PN10 REDUCTEUR MANUEL | Op aanvraag | VLINDERKLEPPEN SYLAX MET WORMWIELKAST | 3660770475179 | 1
149G065662 | 149G065662 | VLKL SYLAX WAFER DN900 GGG40-EPDM-RVS316 PN16 WORMWIELKAST | V.PAP. SYLAX WAFER DN900 GGG40-EPDM-INOX316 PN16 REDUCTEUR MANUEL | Op aanvraag | VLINDERKLEPPEN SYLAX MET WORMWIELKAST | 3660770847099 | 1
149G065663 | 149G065663 | VLKL SYLAX WAFER DN1000 GGG40-EPDM-RVS316 PN16 WORMWIELKAST | V.PAP. SYLAX WAFER DN1000 GGG40-EPDM-INOX316 PN16 REDUCTEUR MANUEL | Op aanvraag | VLINDERKLEPPEN SYLAX MET WORMWIELKAST | 3660770952793 | 1
149G065670 | 149G065670 | VLKL SYLAX WAFER DN900 GGG40-NBR-RVS316 PN16 WORMWIELKAST | V.PAP. SYLAX WAFER DN900 GGG40-NBR-INOX316 PN16 REDUCTEUR MANUEL | Op aanvraag | VLINDERKLEPPEN SYLAX MET WORMWIELKAST | 3660770475308 | 1
149G065703 | 149G065703 | VLKL SYLAX DUBBELFLENS DN900 GGG40-EPDM-RVS316 PN10 WORMW | V.PAP.SYLAX DOUBLE BRIDE DN900 GGG40-EPDM-INOX316 PN10 REDUCT. MANUEL | Op aanvraag | VLINDERKLEPPEN SYLAX MET WORMWIELKAST | 3660770847105 | 1
149G065704 | 149G065704 | VLKL SYLAX DUBBELFLENS DN1000 GGG40-EPDM-RVS316 PN10 WORMW | V.PAP.SYLAX DOUBLE BRIDE DN1000 GGG40-EPDM-INOX316 PN10 REDUCTEUR MAN. | Op aanvraag | VLINDERKLEPPEN SYLAX MET WORMWIELKAST | 3660770995882 | 1
149G065711 | 149G065711 | VLKL SYLAX DUBBELFLENS DN900 GGG40-NBR-RVS316 PN10 WORMW | V.PAP.SYLAX DOUBLE BRIDE DN900 GGG40-NBR-INOX316 PN10 REDUCTEUR MANUEL | Op aanvraag | VLINDERKLEPPEN SYLAX MET WORMWIELKAST | 3660770475537 | 1
149G065719 | 149G065719 | VLKL SYLAX DUBBELFLENS DN900 GGG40-EPDM-RVS316 PN16 WORMW | V.PAP.SYLAX DOUBLE BRIDE DN900 GGG40-EPDM-INOX316 PN16 REDUCT. MANUEL | Op aanvraag | VLINDERKLEPPEN SYLAX MET WORMWIELKAST | 3660770847112 | 1
149G065720 | 149G065720 | VLKL SYLAX DUBBELFLENS DN1000 GGG40-EPDM-RVS316 PN16 WORMW | V.PAP.SYLAX DOUBLE BRIDE DN1000 GGG40-EPDM-INOX316 PN16 REDUCTEUR MAN. | 41.490,00 | VLINDERKLEPPEN SYLAX MET WORMWIELKAST | 3660770475629 | 1
149G065727 | 149G065727 | VLKL SYLAX DUBBELFLENS DN900 GGG40-NBR-RVS316 PN16 WORMW | V.PAP.SYLAX DOUBLE BRIDE DN900 GGG40-NBR-INOX316 PN16 REDUCTEUR MANUEL | Op aanvraag | VLINDERKLEPPEN SYLAX MET WORMWIELKAST | 3660770475681 | 1
149G065972 | 149G065972 | VLKL SYLAX DUBBELFLENS DN1200 GGG40-EPDM-RVS316 PN10 WORMW | V.PAP.SYLAX DOUBLE BRIDE DN1200 GGG40-EPDM-INOX316 PN10 REDUCTEUR MAN. | Op aanvraag | VLINDERKLEPPEN SYLAX MET WORMWIELKAST | 3660770995899 | 1
149G065973 | 149G065973 | VLKL SYLAX DUBBELFLENS DN1200 GGG40-EPDM-RVS316 PN16 WORMW | V.PAP.SYLAX DOUBLE BRIDE DN1200 GGG40-EPDM-INOX316 PN16 REDUCTEUR MAN. | Op aanvraag | VLINDERKLEPPEN SYLAX MET WORMWIELKAST | 3660770952816 | 1
149G070498 | 149G070498 | VLKL SYLAX DUBBELFLENS DN500 GGG40-EPDM-RVS316 PN10 WORMW | V.PAP.SYLAX DOUBLE BRIDE DN500 GGG40-EPDM-INOX316 PN10 REDUCT. MANUEL | 8.810,15 | VLINDERKLEPPEN SYLAX MET WORMWIELKAST | 3660770520039 | 1
149G070632 | 149G070632 | VLKL SYLAX WAFER DN500 GGG40-EPDM-RVS316 PN10 WORMWIELKAST | V.PAP. SYLAX WAFER DN500 GGG40-EPDM-INOX316 PN10 REDUCTEUR MANUEL | 7.606,48 | VLINDERKLEPPEN SYLAX MET WORMWIELKAST | 3660770519439 | 1
149G070889 | 149G070889 | VLKL SYLAX WAFER DN500 GGG40-EPDM-EPOXY PN16 WORMWIELKAST | V.PAP. SYLAX WAFER DN500 GGG40-EPDM-EPOXY PN16 REDUCTEUR MANUEL | 5.564,54 | VLINDERKLEPPEN SYLAX MET WORMWIELKAST | 3660770519392 | 1
149G071106 | 149G071106 | VLKL SYLAX DUBBELFLENS DN500 GGG40-EPDM-EPOXY PN10 WORMW | V.PAP. SYLAX DOUBLE BRIDE DN500 GGG40-EPDM-EPOXY PN10 REDUCTEUR MANUEL | 6.766,11 | VLINDERKLEPPEN SYLAX MET WORMWIELKAST | 3660770519910 | 1
149G071143 | 149G071143 | VLKL SYLAX WAFER DN500 GGG40-EPDM-RVS316 PN16 WORMWIELKAST | V.PAP. SYLAX WAFER DN500 GGG40-EPDM-INOX316 PN16 REDUCTEUR MANUEL | 7.606,48 | VLINDERKLEPPEN SYLAX MET WORMWIELKAST | 3660770518869 | 1
149G072882 | 149G072882 | VLKL SYLAX DUBBELFLENS DN500 GGG40-EPDM-EPOXY PN16 WORMW | V.PAP. SYLAX DOUBLE BRIDE DN500 GGG40-EPDM-EPOXY PN16 REDUCTEUR MANUEL | 6.766,11 | VLINDERKLEPPEN SYLAX MET WORMWIELKAST | 3660770519941 | 1
149G073186 | 149G073186 | VLKL SYLAX WAFER DN400 GGG40-EPDM-EPOXY PN10 WORMWIELKAST | V.PAP. SYLAX WAFER DN400 GGG40-EPDM-EPOXY PN10 REDUCTEUR MANUEL | 3.075,70 | VLINDERKLEPPEN SYLAX MET WORMWIELKAST | 3660770540167 | 1
149G073187 | 149G073187 | VLKL SYLAX WAFER DN450 GGG40-EPDM-EPOXY PN10 WORMWIELKAST | V.PAP. SYLAX WAFER DN450 GGG40-EPDM-EPOXY PN10 REDUCTEUR MANUEL | 5.403,67 | VLINDERKLEPPEN SYLAX MET WORMWIELKAST | 3660770518630 | 1
149G073188 | 149G073188 | VLKL SYLAX WAFER DN500 GGG40-EPDM-EPOXY PN10 WORMWIELKAST | V.PAP. SYLAX WAFER DN500 GGG40-EPDM-EPOXY PN10 REDUCTEUR MANUEL | 5.564,54 | VLINDERKLEPPEN SYLAX MET WORMWIELKAST | 3660770518647 | 1
149G073189 | 149G073189 | VLKL SYLAX WAFER DN450 GGG40-NBR-EPOXY PN10 WORMWIELKAST | V.PAP. SYLAX WAFER DN450 GGG40-NBR-EPOXY PN10 REDUCTEUR MANUEL | Op aanvraag | VLINDERKLEPPEN SYLAX MET WORMWIELKAST | 3660770518487 | 1
149G073190 | 149G073190 | VLKL SYLAX WAFER DN500 GGG40-NBR-EPOXY PN10 WORMWIELKAST | V.PAP. SYLAX WAFER DN500 GGG40-NBR-EPOXY PN10 REDUCTEUR MANUEL | 5.564,54 | VLINDERKLEPPEN SYLAX MET WORMWIELKAST | 3660770518494 | 1
149G073192 | 149G073192 | VLKL SYLAX WAFER DN450 GGG40-EPDM-EPOXY PN16 WORMWIELKAST | V.PAP. SYLAX WAFER DN450 GGG40-EPDM-EPOXY PN16 REDUCTEUR MANUEL | 5.403,67 | VLINDERKLEPPEN SYLAX MET WORMWIELKAST | 3660770519385 | 1
149G073194 | 149G073194 | VLKL SYLAX WAFER DN450 GGG40-NBR-EPOXY PN16 WORMWIELKAST | V.PAP. SYLAX WAFER DN450 GGG40-NBR-EPOXY PN16 REDUCTEUR MANUEL | 5.403,67 | VLINDERKLEPPEN SYLAX MET WORMWIELKAST | 3660770518760 | 1
149G073195 | 149G073195 | VLKL SYLAX WAFER DN500 GGG40-NBR-EPOXY PN16 WORMWIELKAST | V.PAP. SYLAX WAFER DN500 GGG40-NBR-EPOXY PN16 REDUCTEUR MANUEL | Op aanvraag | VLINDERKLEPPEN SYLAX MET WORMWIELKAST | 3660770518777 | 1
149G073197 | 149G073197 | VLKL SYLAX LUG DN450 GGG40-EPDM-EPOXY PN10 WORMWIELKAST | V.PAP. SYLAX LUG DN450 GGG40-EPDM-EPOXY PN10 REDUCTEUR MANUEL | Op aanvraag | VLINDERKLEPPEN SYLAX MET WORMWIELKAST | 3660770518579 | 1
149G073198 | 149G073198 | VLKL SYLAX LUG DN500 GGG40-EPDM-EPOXY PN10 WORMWIELKAST | V.PAP. SYLAX LUG DN500 GGG40-EPDM-EPOXY PN10 REDUCTEUR MANUEL | 7.885,95 | VLINDERKLEPPEN SYLAX MET WORMWIELKAST | 3660770518586 | 1
149G073200 | 149G073200 | VLKL SYLAX LUG DN450 GGG40-NBR-EPOXY PN10 WORMWIELKAST | V.PAP. SYLAX LUG DN450 GGG40-NBR-EPOXY PN10 REDUCTEUR MANUEL | Op aanvraag | VLINDERKLEPPEN SYLAX MET WORMWIELKAST | 3660770518661 | 1
149G073201 | 149G073201 | VLKL SYLAX LUG DN500 GGG40-NBR-EPOXY PN10 WORMWIELKAST | V.PAP. SYLAX LUG DN500 GGG40-NBR-EPOXY PN10 REDUCTEUR MANUEL | Op aanvraag | VLINDERKLEPPEN SYLAX MET WORMWIELKAST | 3660770518678 | 1
149G073202 | 149G073202 | VLKL SYLAX LUG DN450 GGG40-EPDM-EPOXY PN16 WORMWIELKAST | V.PAP. SYLAX LUG DN450 GGG40-EPDM-EPOXY PN16 REDUCTEUR MANUEL | 6.590,44 | VLINDERKLEPPEN SYLAX MET WORMWIELKAST | 3660770519194 | 1
149G073203 | 149G073203 | VLKL SYLAX LUG DN500 GGG40-EPDM-EPOXY PN16 WORMWIELKAST | V.PAP. SYLAX LUG DN500 GGG40-EPDM-EPOXY PN16 REDUCTEUR MANUEL | 7.885,95 | VLINDERKLEPPEN SYLAX MET WORMWIELKAST | 3660770519200 | 1
149G073205 | 149G073205 | VLKL SYLAX LUG DN450 GGG40-NBR-EPOXY PN16 WORMWIELKAST | V.PAP. SYLAX LUG DN450 GGG40-NBR-EPOXY PN16 REDUCTEUR MANUEL | Op aanvraag | VLINDERKLEPPEN SYLAX MET WORMWIELKAST | 3660770519040 | 1
149G073206 | 149G073206 | VLKL SYLAX LUG DN500 GGG40-NBR-EPOXY PN16 WORMWIELKAST | V.PAP. SYLAX LUG DN500 GGG40-NBR-EPOXY PN16 REDUCTEUR MANUEL | Op aanvraag | VLINDERKLEPPEN SYLAX MET WORMWIELKAST | 3660770519057 | 1
149G073207 | 149G073207 | VLKL SYLAX DUBBELFLENS DN450 GGG40-EPDM-EPOXY PN10 WORMW | V.PAP. SYLAX DOUBLE BRIDE DN450 GGG40-EPDM-EPOXY PN10 REDUCTEUR MANUEL | Op aanvraag | VLINDERKLEPPEN SYLAX MET WORMWIELKAST | 3660770519903 | 1
149G073209 | 149G073209 | VLKL SYLAX DUBBELFLENS DN450 GGG40-NBR-EPOXY PN10 WORMW | V.PAP. SYLAX DOUBLE BRIDE DN450 GGG40-NBR-EPOXY PN10 REDUCTEUR MANUEL | Op aanvraag | VLINDERKLEPPEN SYLAX MET WORMWIELKAST | 3660770519965 | 1
149G073210 | 149G073210 | VLKL SYLAX DUBBELFLENS DN500 GGG40-NBR-EPOXY PN10 WORMW | V.PAP. SYLAX DOUBLE BRIDE DN500 GGG40-NBR-EPOXY PN10 REDUCTEUR MANUEL | 6.766,11 | VLINDERKLEPPEN SYLAX MET WORMWIELKAST | 3660770519972 | 1
149G073211 | 149G073211 | VLKL SYLAX DUBBELFLENS DN450 GGG40-EPDM-EPOXY PN16 WORMW | V.PAP. SYLAX DOUBLE BRIDE DN450 GGG40-EPDM-EPOXY PN16 REDUCTEUR MANUEL | 5.626,03 | VLINDERKLEPPEN SYLAX MET WORMWIELKAST | 3660770519934 | 1
149G073213 | 149G073213 | VLKL SYLAX DUBBELFLENS DN450 GGG40-NBR-EPOXY PN16 WORMW | V.PAP. SYLAX DOUBLE BRIDE DN450 GGG40-NBR-EPOXY PN16 REDUCTEUR MANUEL | Op aanvraag | VLINDERKLEPPEN SYLAX MET WORMWIELKAST | 3660770519996 | 1
149G073214 | 149G073214 | VLKL SYLAX DUBBELFLENS DN500 GGG40-NBR-EPOXY PN16 WORMW | V.PAP. SYLAX DOUBLE BRIDE DN500 GGG40-NBR-EPOXY PN16 REDUCTEUR MANUEL | 6.766,11 | VLINDERKLEPPEN SYLAX MET WORMWIELKAST | 3660770520008 | 1
149G073229 | 149G073229 | VLKL SYLAX WAFER DN450 GGG40-EPDM-RVS316 PN10 WORMWIELKAST | V.PAP. SYLAX WAFER DN450 GGG40-EPDM-INOX316 PN10 REDUCTEUR MANUEL | 6.841,34 | VLINDERKLEPPEN SYLAX MET WORMWIELKAST | 3660770519453 | 1
149G073231 | 149G073231 | VLKL SYLAX WAFER DN450 GGG40-NBR-RVS316 PN10 WORMWIELKAST | V.PAP. SYLAX WAFER DN450 GGG40-NBR-INOX316 PN10 REDUCTEUR MANUEL | Op aanvraag | VLINDERKLEPPEN SYLAX MET WORMWIELKAST | 3660770518616 | 1
149G073232 | 149G073232 | VLKL SYLAX WAFER DN500 GGG40-NBR-RVS316 PN10 WORMWIELKAST | V.PAP. SYLAX WAFER DN500 GGG40-NBR-INOX316 PN10 REDUCTEUR MANUEL | 7.606,48 | VLINDERKLEPPEN SYLAX MET WORMWIELKAST | 3660770518623 | 1
149G073233 | 149G073233 | VLKL SYLAX WAFER DN450 GGG40-EPDM-RVS316 PN16 WORMWIELKAST | V.PAP. SYLAX WAFER DN450 GGG40-EPDM-INOX316 PN16 REDUCTEUR MANUEL | 6.841,34 | VLINDERKLEPPEN SYLAX MET WORMWIELKAST | 3660770518852 | 1
149G073235 | 149G073235 | VLKL SYLAX WAFER DN450 GGG40-NBR-RVS316 PN16 WORMWIELKAST | V.PAP. SYLAX WAFER DN450 GGG40-NBR-INOX316 PN16 REDUCTEUR MANUEL | Op aanvraag | VLINDERKLEPPEN SYLAX MET WORMWIELKAST | 3660770518708 | 1
149G073236 | 149G073236 | VLKL SYLAX WAFER DN500 GGG40-NBR-RVS316 PN16 WORMWIELKAST | V.PAP. SYLAX WAFER DN500 GGG40-NBR-INOX316 PN16 REDUCTEUR MANUEL | Op aanvraag | VLINDERKLEPPEN SYLAX MET WORMWIELKAST | 3660770518715 | 1
149G073237 | 149G073237 | VLKL SYLAX LUG DN450 GGG40-EPDM-RVS316 PN10 WORMWIELKAST | V.PAP. SYLAX LUG DN450 GGG40-EPDM-INOX316 PN10 REDUCTEUR MANUEL | Op aanvraag | VLINDERKLEPPEN SYLAX MET WORMWIELKAST | 3660770518807 | 1
149G073238 | 149G073238 | VLKL SYLAX LUG DN500 GGG40-EPDM-RVS316 PN10 WORMWIELKAST | V.PAP. SYLAX LUG DN500 GGG40-EPDM-INOX316 PN10 REDUCTEUR MANUEL | 9.389,18 | VLINDERKLEPPEN SYLAX MET WORMWIELKAST | 3660770513413 | 1
149G073240 | 149G073240 | VLKL SYLAX LUG DN450 GGG40-NBR-RVS316 PN10 WORMWIELKAST | V.PAP. SYLAX LUG DN450 GGG40-NBR-INOX316 PN10 REDUCTEUR MANUEL | 7.885,95 | VLINDERKLEPPEN SYLAX MET WORMWIELKAST | 3660770518968 | 1
149G073241 | 149G073241 | VLKL SYLAX LUG DN500 GGG40-NBR-RVS316 PN10 WORMWIELKAST | V.PAP. SYLAX LUG DN500 GGG40-NBR-INOX316 PN10 REDUCTEUR MANUEL | 9.520,50 | VLINDERKLEPPEN SYLAX MET WORMWIELKAST | 3660770518975 | 1
149G073242 | 149G073242 | VLKL SYLAX LUG DN450 GGG40-EPDM-RVS316 PN16 WORMWIELKAST | V.PAP. SYLAX LUG DN450 GGG40-EPDM-INOX316 PN16 REDUCTEUR MANUEL | Op aanvraag | VLINDERKLEPPEN SYLAX MET WORMWIELKAST | 3660770519293 | 1
149G073243 | 149G073243 | VLKL SYLAX LUG DN500 GGG40-EPDM-RVS316 PN16 WORMWIELKAST | V.PAP. SYLAX LUG DN500 GGG40-EPDM-INOX316 PN16 REDUCTEUR MANUEL | Op aanvraag | VLINDERKLEPPEN SYLAX MET WORMWIELKAST | 3660770519309 | 1
149G073245 | 149G073245 | VLKL SYLAX LUG DN450 GGG40-NBR-RVS316 PN16 WORMWIELKAST | V.PAP. SYLAX LUG DN450 GGG40-NBR-INOX316 PN16 REDUCTEUR MANUEL | Op aanvraag | VLINDERKLEPPEN SYLAX MET WORMWIELKAST | 3660770519255 | 1
149G073246 | 149G073246 | VLKL SYLAX LUG DN500 GGG40-NBR-RVS316 PN16 WORMWIELKAST | V.PAP. SYLAX LUG DN500 GGG40-NBR-INOX316 PN16 REDUCTEUR MANUEL | Op aanvraag | VLINDERKLEPPEN SYLAX MET WORMWIELKAST | 3660770519262 | 1
149G073247 | 149G073247 | VLKL SYLAX DUBBELFLENS DN450 GGG40-EPDM-RVS316 PN10 WORMW | V.PAP.SYLAX DOUBLE BRIDE DN450 GGG40-EPDM-INOX316 PN10 REDUCT. MANUEL | Op aanvraag | VLINDERKLEPPEN SYLAX MET WORMWIELKAST | 3660770520022 | 1
149G073249 | 149G073249 | VLKL SYLAX DUBBELFLENS DN450 GGG40-NBR-RVS316 PN10 WORMW | V.PAP.SYLAX DOUBLE BRIDE DN450 GGG40-NBR-INOX316 PN10 REDUCTEUR MANUEL | Op aanvraag | VLINDERKLEPPEN SYLAX MET WORMWIELKAST | 3660770520084 | 1
149G073250 | 149G073250 | VLKL SYLAX DUBBELFLENS DN500 GGG40-NBR-RVS316 PN10 WORMW | V.PAP.SYLAX DOUBLE BRIDE DN500 GGG40-NBR-INOX316 PN10 REDUCTEUR MANUEL | Op aanvraag | VLINDERKLEPPEN SYLAX MET WORMWIELKAST | 3660770520091 | 1
149G073251 | 149G073251 | VLKL SYLAX DUBBELFLENS DN450 GGG40-EPDM-RVS316 PN16 WORMW | V.PAP.SYLAX DOUBLE BRIDE DN450 GGG40-EPDM-INOX316 PN16 REDUCT. MANUEL | 7.713,82 | VLINDERKLEPPEN SYLAX MET WORMWIELKAST | 3660770520053 | 1
149G073252 | 149G073252 | VLKL SYLAX DUBBELFLENS DN500 GGG40-EPDM-RVS316 PN16 WORMW | V.PAP.SYLAX DOUBLE BRIDE DN500 GGG40-EPDM-INOX316 PN16 REDUCT. MANUEL | 8.810,15 | VLINDERKLEPPEN SYLAX MET WORMWIELKAST | 3660770520060 | 1
149G073254 | 149G073254 | VLKL SYLAX DUBBELFLENS DN450 GGG40-NBR-RVS316 PN16 WORMW | V.PAP.SYLAX DOUBLE BRIDE DN450 GGG40-NBR-INOX316 PN16 REDUCTEUR MANUEL | 7.713,82 | VLINDERKLEPPEN SYLAX MET WORMWIELKAST | 3660770520114 | 1
149G073255 | 149G073255 | VLKL SYLAX DUBBELFLENS DN500 GGG40-NBR-RVS316 PN16 WORMW | V.PAP.SYLAX DOUBLE BRIDE DN500 GGG40-NBR-INOX316 PN16 REDUCTEUR MANUEL | Op aanvraag | VLINDERKLEPPEN SYLAX MET WORMWIELKAST | 3660770520121 | 1
149G079005 | 149G079005 | VLKL SYLAX WAFER DN125 GG25-NBR-RVS316 PN6-16/ASA WORMW | V.PAP. SYLAX WAFER DN125 GG25-NBR-INOX316 PN6-16/ASA REDUCTEUR MANUEL | Op aanvraag | VLINDERKLEPPEN SYLAX MET WORMWIELKAST | 3660770482900 | 1
149G079006 | 149G079006 | VLKL SYLAX WAFER DN100 GG25-NBR-RVS316 PN6-16/ASA WORMW | V.PAP. SYLAX WAFER DN100 GG25-NBR-INOX316 PN6-16/ASA REDUCTEUR MANUEL | 479,94 | VLINDERKLEPPEN SYLAX MET WORMWIELKAST | 3660770624294 | 1
149G079008 | 149G079008 | VLKL SYLAX WAFER DN32/40 GG25-EPDM-RVS316 PN6-16/ASA WORMW | V.PAP.SYLAX WAFER DN32/40 GG25-EPDM-INOX316 PN6-16/ASA REDUCT. MANUEL | 394,95 | VLINDERKLEPPEN SYLAX MET WORMWIELKAST | 3660770483563 | 1
149G079013 | 149G079013 | VLKL SYLAX WAFER DN150 GG25-EPDM-RVS316 PN6-16/ASA WORMW | V.PAP. SYLAX WAFER DN150 GG25-EPDM-INOX316 PN6-16/ASA REDUCTEUR MANUEL | 636,46 | VLINDERKLEPPEN SYLAX MET WORMWIELKAST | 3660770482856 | 1
149G079014 | 149G079014 | VLKL SYLAX WAFER DN125 GG25-EPDM-RVS316 PN6-16/ASA WORMW | V.PAP. SYLAX WAFER DN125 GG25-EPDM-INOX316 PN6-16/ASA REDUCTEUR MANUEL | 535,61 | VLINDERKLEPPEN SYLAX MET WORMWIELKAST | 3660770482849 | 1
149G079028 | 149G079028 | VLKL SYLAX LUG DN50 GG25-EPDM-RVS316 PN10 WORMWIELKAST | V.PAP. SYLAX LUG DN50 GG25-EPDM-INOX316 PN10 REDUCTEUR MANUEL | 427,57 | VLINDERKLEPPEN SYLAX MET WORMWIELKAST | 3660770483686 | 1/4
149G079037 | 149G079037 | VLKL SYLAX WAFER DN50 GG25-EPDM-RVS316 PN6-16/ASA WORMW | V.PAP. SYLAX WAFER DN50 GG25-EPDM-INOX316 PN6-16/ASA REDUCTEUR MANUEL | 394,95 | VLINDERKLEPPEN SYLAX MET WORMWIELKAST | 3660770483570 | 1
149G079039 | 149G079039 | VLKL SYLAX WAFER DN100 GGG40-NBR-RVS316 PN6-16/ASA WORMW | V.PAP. SYLAX WAFER DN100 GGG40-NBR-INOX316 PN6-16/ASA REDUCTEUR MANUEL | 538,62 | VLINDERKLEPPEN SYLAX MET WORMWIELKAST | 3660770483143 | 1
149G079050 | 149G079050 | VLKL SYLAX WAFER DN250 GG25-NBR-EPOXY PN10/16/ASA WORMW | V.PAP. SYLAX WAFER DN250 GG25-NBR-EPOXY PN10/16/ASA REDUCTEUR MANUEL | 1.155,70 | VLINDERKLEPPEN SYLAX MET WORMWIELKAST | 3660770482139 | 1
149G079065 | 149G079065 | VLKL SYLAX WAFER DN50 GGG40-EPDM-RVS316 PN6-16/ASA WORMW | V.PAP. SYLAX WAFER DN50 GGG40-EPDM-INOX316 PN6-16/ASA REDUCTEUR MANUEL | 424,54 | VLINDERKLEPPEN SYLAX MET WORMWIELKAST | 3660770483778 | 1
149G079074 | 149G079074 | VLKL SYLAX WAFER DN350 GG25-EPDM-RVS316 PN6-16/ASA WORMW | V.PAP. SYLAX WAFER DN350 GG25-EPDM-INOX316 PN6-16/ASA REDUCTEUR MANUEL | 3.433,98 | VLINDERKLEPPEN SYLAX MET WORMWIELKAST | 3660770483556 | 1
149G079079 | 149G079079 | VLKL SYLAX LUG DN200 GG25-EPDM-RVS316 PN10 WORMWIELKAST | V.PAP. SYLAX LUG DN200 GG25-EPDM-INOX316 PN10 REDUCTEUR MANUEL | 1.241,30 | VLINDERKLEPPEN SYLAX MET WORMWIELKAST | 3660770715794 | 1
149G079080 | 149G079080 | VLKL SYLAX WAFER DN200 GGG40-EPDM-RVS316 PN6-16/ASA WORMW | V.PAP.SYLAX WAFER DN200 GGG40-EPDM-INOX316 PN6-16/ASA REDUCTEUR MANUEL | 1.155,97 | VLINDERKLEPPEN SYLAX MET WORMWIELKAST | 3660770837090 | 1
149G079081 | 149G079081 | VLKL SYLAX DUBBELFLENS DN200 GGG40-EPDM-RVS316 PN10/16 WORMW | V.PAP.SYLAX DOUBLE BRIDE DN200 GGG40-EPDM-INOX316 PN10/16 REDUCT. MAN | 1.444,97 | VLINDERKLEPPEN SYLAX MET WORMWIELKAST | 3660770483471 | 1
149G079082 | 149G079082 | VLKL SYLAX WAFER DN80 GG25-EPDM-RVS316 PN6-16/ASA WORMW | V.PAP. SYLAX WAFER DN80 GG25-EPDM-INOX316 PN6-16/ASA REDUCTEUR MANUEL | 425,92 | VLINDERKLEPPEN SYLAX MET WORMWIELKAST | 3660770483594 | 1
149G079083 | 149G079083 | VLKL SYLAX LUG DN80 GG25-EPDM-RVS316 PN10 WORMWIELKAST | V.PAP. SYLAX LUG DN80 GG25-EPDM-INOX316 PN10 REDUCTEUR MANUEL | 490,52 | VLINDERKLEPPEN SYLAX MET WORMWIELKAST | 3660770483709 | 1
149G079090 | 149G079090 | VLKL SYLAX WAFER DN100 GG25-EPDM-RVS316 PN6-16/ASA WORMW | V.PAP. SYLAX WAFER DN100 GG25-EPDM-INOX316 PN6-16/ASA REDUCTEUR MANUEL | 479,94 | VLINDERKLEPPEN SYLAX MET WORMWIELKAST | 3660770594498 | 1
149G079093 | 149G079093 | VLKL SYLAX LUG DN150 GG25-EPDM-RVS316 PN10 WORMWIELKAST | V.PAP. SYLAX LUG DN150 GG25-EPDM-INOX316 PN10 REDUCTEUR MANUEL | 721,77 | VLINDERKLEPPEN SYLAX MET WORMWIELKAST | 3660770482979 | 1
149G079096 | 149G079096 | VLKL SYLAX WAFER DN125 GGG40-EPDM-RVS316 PN6-16/ASA WORMW | V.PAP.SYLAX WAFER DN125 GGG40-EPDM-INOX316 PN6-16/ASA REDUCTEUR MANUEL | 609,56 | VLINDERKLEPPEN SYLAX MET WORMWIELKAST | 3660770483082 | 1
149G079097 | 149G079097 | VLKL SYLAX WAFER DN150 GG25-EPDM-EPOXY PN6-16/ASA WORMW | V.PAP. SYLAX WAFER DN150 GG25-EPDM-EPOXY PN6-16/ASA REDUCTEUR MANUEL | 532,71 | VLINDERKLEPPEN SYLAX MET WORMWIELKAST | 3660770481910 | 1
149G079099 | 149G079099 | VLKL SYLAX WAFER DN200 GGG40-NBR-RVS316 PN6-16/ASA WORMW | V.PAP. SYLAX WAFER DN200 GGG40-NBR-INOX316 PN6-16/ASA REDUCTEUR MANUEL | 1.155,97 | VLINDERKLEPPEN SYLAX MET WORMWIELKAST | 3660770905645 | 1
149G079120 | 149G079120 | VLKL SYLAX WAFER DN300 GG25-EPDM-RVS316 PN6-16/ASA WORMW | V.PAP. SYLAX WAFER DN300 GG25-EPDM-INOX316 PN6-16/ASA REDUCTEUR MANUEL | 2.031,61 | VLINDERKLEPPEN SYLAX MET WORMWIELKAST | 3660770893935 | 1
149G079121 | 149G079121 | VLKL SYLAX WAFER DN300 GG25-NBR-RVS316 PN6-16/ASA WORMW | V.PAP. SYLAX WAFER DN300 GG25-NBR-INOX316 PN6-16/ASA REDUCTEUR MANUEL | 2.031,61 | VLINDERKLEPPEN SYLAX MET WORMWIELKAST | 3660770918034 | 1
149G079122 | 149G079122 | VLKL SYLAX WAFER DN300 GGG40-EPDM-RVS316 PN6-16/ASA WORMW | V.PAP.SYLAX WAFER DN300 GGG40-EPDM-INOX316 PN6-16/ASA REDUCTEUR MANUEL | 2.309,44 | VLINDERKLEPPEN SYLAX MET WORMWIELKAST | 3660770908448 | 1
149G079123 | 149G079123 | VLKL SYLAX DUBBELFLENS DN300 GGG40-EPDM-EPOXY PN16 WORMW | V.PAP. SYLAX DOUBLE BRIDE DN300 GGG40-EPDM-EPOXY PN16 REDUCTEUR MANUEL | 1.803,33 | VLINDERKLEPPEN SYLAX MET WORMWIELKAST | 3660770482436 | 1
149G079134 | 149G079134 | VLKL SYLAX WAFER DN200 GG25-EPDM-RVS316 PN6-16/ASA WORMW | V.PAP. SYLAX WAFER DN200 GG25-EPDM-INOX316 PN6-16/ASA REDUCTEUR MANUEL | 1.034,67 | VLINDERKLEPPEN SYLAX MET WORMWIELKAST | 3660770780181 | 1
149G079137 | 149G079137 | VLKL SYLAX LUG DN100 GGG40-EPDM-RVS316 PN10 WORMWIELKAST | V.PAP. SYLAX LUG DN100 GGG40-EPDM-INOX316 PN10/16 REDUCTEUR MANUEL | 623,41 | VLINDERKLEPPEN SYLAX STANDAARD GAMMA | 3660770597888 | 1
149G079140 | 149G079140 | VLKL SYLAX WAFER DN350 GG25-EPDM-EPOXY PN6-16/ASA WORMW | V.PAP. SYLAX WAFER DN350 GG25-EPDM-EPOXY PN6-16/ASA REDUCTEUR MANUEL | 2.614,02 | VLINDERKLEPPEN SYLAX MET WORMWIELKAST | 3660770482535 | 1
149G079142 | 149G079142 | VLKL SYLAX DUBBELFLENS DN350 GGG40-EPDM-EPOXY PN10 WORMW | V.PAP. SYLAX DOUBLE BRIDE DN350 GGG40-EPDM-EPOXY PN10 REDUCTEUR MANUEL | Op aanvraag | VLINDERKLEPPEN SYLAX MET WORMWIELKAST | 3660770482443 | 1
149G079145 | 149G079145 | VLKL SYLAX WAFER DN300 GGG40-EPDM-EPOXY PN6-16/ASA WORMW | V.PAP. SYLAX WAFER DN300 GGG40 EPDM-EPOXY PN6-16/ASA REDUCTEUR MANUEL | 1.490,10 | VLINDERKLEPPEN SYLAX MET WORMWIELKAST | 3660770893676 | 1
149G079146 | 149G079146 | VLKL SYLAX WAFER DN350 GGG40-EPDM-EPOXY PN6-16/ASA WORMW | V.PAP. SYLAX WAFER DN350 GGG40-EPDM-EPOXY PN6-16/ASA REDUCTEUR MANUEL | 2.872,52 | VLINDERKLEPPEN SYLAX MET WORMWIELKAST | 3660770644636 | 1
149G079153 | 149G079153 | VLKL SYLAX LUG DN200 GG25-EPDM-EPOXY PN10 WORMWIELKAST | V.PAP. SYLAX LUG DN200 GG25-EPDM-EPOXY PN10 REDUCTEUR MANUEL | 865,48 | VLINDERKLEPPEN SYLAX MET WORMWIELKAST | 3660770481989 | 1
149G079156 | 149G079156 | VLKL SYLAX LUG DN65 GGG40-EPDM-RVS316 PN10 WORMWIELKAST | V.PAP. SYLAX LUG DN65 GGG40-EPDM-INOX316 PN10/16 REDUCTEUR MANUEL | 508,26 | VLINDERKLEPPEN SYLAX STANDAARD GAMMA | 3660770483891 | 1
149G079167 | 149G079167 | VLKL SYLAX LUG DN80 GG25-NBR-RVS316 PN10 WORMWIELKAST | V.PAP. SYLAX LUG DN80 GG25-NBR-INOX316 PN10 REDUCTEUR MANUEL | Op aanvraag | VLINDERKLEPPEN SYLAX MET WORMWIELKAST | 3660770483754 | 1
149G079184 | 149G079184 | VLKL SYLAX LUG DN200 GGG40-EPDM-EPOXY PN16 WORMWIELKAST | V.PAP. SYLAX LUG DN200 GGG40-EPDM-EPOXY PN16 REDUCTEUR MANUEL | 970,51 | VLINDERKLEPPEN SYLAX MET WORMWIELKAST | 3660770902286 | 1
149G079204 | 149G079204 | VLKL SYLAX WAFER DN80 GG25-EPDM-EPOXY PN6-16/ASA WORMW | V.PAP. SYLAX WAFER DN80 GG25-EPDM-EPOXY PN6-16/ASA REDUCTEUR MANUEL | 406,88 | VLINDERKLEPPEN SYLAX MET WORMWIELKAST | 3660770482528 | 1
149G079205 | 149G079205 | VLKL SYLAX WAFER DN300 GG25-EPDM-EPOXY PN6-16/ASA WORMW | V.PAP. SYLAX WAFER DN300 GG25-EPDM-EPOXY PN6-16/ASA REDUCTEUR MANUEL | 1.320,10 | VLINDERKLEPPEN SYLAX MET WORMWIELKAST | 3660770893768 | 1
149G079240 | 149G079240 | VLKL SYLAX WAFER DN600 GGG40-EPDM-RVS316 PN10 WORMWIELKAST | V.PAP. SYLAX WAFER DN600 GGG40-EPDM-INOX316 PN10 REDUCTEUR MANUEL | 12.433,09 | VLINDERKLEPPEN SYLAX MET WORMWIELKAST | 3660770556250 | 1
149G079279 | 149G079279 | VLKL SYLAX LUG DN150 GG25-EPDM-EPOXY PN10/16 WORMWIELKAST | V.PAP. SYLAX LUG DN150 GG25-EPDM-EPOXY PN10/16 REDUCTEUR MANUEL | 617,94 | VLINDERKLEPPEN SYLAX MET WORMWIELKAST | 3660770481972 | 1
149G079280 | 149G079280 | VLKL SYLAX LUG DN80 GG25-EPDM-EPOXY PN10/16 WORMWIELKAST | V.PAP. SYLAX LUG DN80 GG25-EPDM-EPOXY PN10/16 REDUCTEUR MANUEL | 471,48 | VLINDERKLEPPEN SYLAX MET WORMWIELKAST | 3660770482597 | 1
149G079284 | 149G079284 | VLKL SYLAX DUBBELFLENS DN350 GGG40-EPDM-EPOXY PN16 WORMW | V.PAP. SYLAX DOUBLE BRIDE DN350 GGG40-EPDM-EPOXY PN16 REDUCTEUR MANUEL | 2.941,30 | VLINDERKLEPPEN SYLAX MET WORMWIELKAST | 3660770482405 | 1
149G079304 | 149G079304 | VLKL SYLAX WAFER DN125 GG25-EPDM-EPOXY PN6-16/ASA WORMW | V.PAP. SYLAX WAFER DN125 GG25-EPDM-EPOXY PN6-16/ASA REDUCTEUR MANUEL | 477,81 | VLINDERKLEPPEN SYLAX MET WORMWIELKAST | 3660770481903 | 1
149G079305 | 149G079305 | VLKL SYLAX WAFER DN200 GG25-EPDM-EPOXY PN6-16/ASA WORMW | V.PAP. SYLAX WAFER DN200 GG25-EPDM-EPOXY PN6-16/ASA REDUCTEUR MANUEL | 716,86 | VLINDERKLEPPEN SYLAX MET WORMWIELKAST | 3660770777037 | 1
149G079311 | 149G079311 | VLKL SYLAX WAFER DN150 GGG40-EPDM-RVS316 PN6-16/ASA WORMW | V.PAP.SYLAX WAFER DN150 GGG40-EPDM-INOX316 PN6-16/ASA REDUCTEUR MANUEL | 711,22 | VLINDERKLEPPEN SYLAX MET WORMWIELKAST | 3660770483099 | 1
149G079320 | 149G079320 | VLKL SYLAX DUBBELFLENS DN350 GGG40-EPDM-RVS316 PN10 WORMW | V.PAP.SYLAX DOUBLE BRIDE DN350 GGG40-EPDM-INOX316 PN10 REDUCT. MANUEL | 4.181,70 | VLINDERKLEPPEN SYLAX MET WORMWIELKAST | 3660770483501 | 1
149G079328 | 149G079328 | VLKL SYLAX DUBBELFLENS DN200 GGG40-EPDM-EPOXY PN10/16 WORMW | V.PAP.SYLAX DOUBLE BRIDE DN200 GGG40-EPDM-EPOXY PN10/16 REDUCTEUR MAN. | 937,03 | VLINDERKLEPPEN SYLAX MET WORMWIELKAST | 3660770482412 | 1
149G079334 | 149G079334 | VLKL SYLAX WAFER DN80 GGG40-EPDM-RVS316 PN6-16/ASA WORMW | V.PAP. SYLAX WAFER DN80 GGG40-EPDM-INOX316 PN6-16/ASA REDUCTEUR MANUEL | 467,40 | VLINDERKLEPPEN SYLAX MET WORMWIELKAST | 3660770483792 | 1
149G079344 | 149G079344 | VLKL SYLAX LUG DN300 GG25-EPDM-EPOXY PN10 WORMWIELKAST | V.PAP. SYLAX LUG DN300 GG25-EPDM-EPOXY PN10 REDUCTEUR MANUEL | 1.753,80 | VLINDERKLEPPEN SYLAX MET WORMWIELKAST | 3660770482009 | 1
149G079357 | 149G079357 | VLKL SYLAX LUG DN50 GGG40-EPDM-RVS316 PN10 WORMWIELKAST | V.PAP. SYLAX LUG DN50 GGG40-EPDM-INOX316 PN10/16 REDUCTEUR MANUEL | 475,21 | VLINDERKLEPPEN SYLAX STANDAARD GAMMA | 3660770483884 | 1
149G079358 | 149G079358 | VLKL SYLAX LUG DN150 GGG40-EPDM-RVS316 PN10 WORMWIELKAST | V.PAP. SYLAX LUG DN150 GGG40-EPDM-INOX316 PN10/16 REDUCTEUR MANUEL | 805,20 | VLINDERKLEPPEN SYLAX STANDAARD GAMMA | 3660770483228 | 1
149G079359 | 149G079359 | VLKL SYLAX LUG DN200 GGG40-EPDM-RVS316 PN10 WORMWIELKAST | V.PAP. SYLAX LUG DN200 GGG40-EPDM-INOX316 PN10 REDUCTEUR MANUEL | 1.629,65 | VLINDERKLEPPEN SYLAX MET WORMWIELKAST | 3660770483235 | 1
149G079365 | 149G079365 | VLKL SYLAX LUG DN300 GG25-EPDM-RVS316 PN10 WORMWIELKAST | V.PAP. SYLAX LUG DN300 GG25-EPDM-INOX316 PN10 REDUCTEUR MANUEL | 2.466,91 | VLINDERKLEPPEN SYLAX MET WORMWIELKAST | 3660770483006 | 1
149G079366 | 149G079366 | VLKL SYLAX DUBBELFLENS DN600 GGG40-EPDM-RVS316 PN10 WORMW | V.PAP.SYLAX DOUBLE BRIDE DN600 GGG40-EPDM-INOX316 PN10 REDUCT. MANUEL | Op aanvraag | VLINDERKLEPPEN SYLAX MET WORMWIELKAST | 3660770556229 | 1
149G079367 | 149G079367 | VLKL SYLAX LUG DN125 GGG40-EPDM-RVS316 PN10 WORMWIELKAST | V.PAP. SYLAX LUG DN125 GGG40-EPDM-INOX316 PN10/16 REDUCTEUR MANUEL | 700,40 | VLINDERKLEPPEN SYLAX MET WORMWIELKAST | 3660770483211 | 1
149G079400 | 149G079400 | VLKL SYLAX WAFER DN65 GGG40-EPDM-RVS316 PN6-16/ASA WORMW | V.PAP. SYLAX WAFER DN65 GGG40-EPDM-INOX316 PN6-16/ASA REDUCTEUR MANUEL | 439,56 | VLINDERKLEPPEN SYLAX MET WORMWIELKAST | 3660770483785 | 1
149G079411 | 149G079411 | VLKL SYLAX WAFER DN65 GG25-EPDM-RVS316 PN6-16/ASA WORMW | V.PAP. SYLAX WAFER DN65 GG25-EPDM-INOX316 PN6-16/ASA REDUCTEUR MANUEL | 400,26 | VLINDERKLEPPEN SYLAX MET WORMWIELKAST | 3660770483587 | 1
149G079423 | 149G079423 | VLKL SYLAX LUG DN200 GGG40-EPDM-RVS316 PN16 WORMWIELKAST | V.PAP. SYLAX LUG DN200 GGG40-EPDM-INOX316 PN16 REDUCTEUR MANUEL | 1.629,65 | VLINDERKLEPPEN SYLAX MET WORMWIELKAST | 3660770888382 | 1
149G079446 | 149G079446 | VLKL SYLAX WAFER DN700 GGG40-EPDM-RVS316 PN16 WORMWIELKAST | V.PAP. SYLAX WAFER DN700 GGG40-EPDM-INOX316 PN16 REDUCTEUR MANUEL | 16.789,05 | VLINDERKLEPPEN SYLAX MET WORMWIELKAST | 3660770556205 | 1
149G079447 | 149G079447 | VLKL SYLAX WAFER DN200 GG25-NBR-RVS316 PN6-16/ASA WORMW | V.PAP. SYLAX WAFER DN200 GG25-NBR-INOX316 PN6-16/ASA REDUCTEUR MANUEL | 1.034,67 | VLINDERKLEPPEN SYLAX MET WORMWIELKAST | 3660770482924 | 1
149G079458 | 149G079458 | VLKL SYLAX DUBBELFLENS DN150 GGG40-EPDM-RVS316 PN10/16 WORMW | V.PAP. SYLAX DOUBLE BRIDE DN150 GGG40-EPDM-INOX316 PN10/16 REDUCTEUR | 594,10 | VLINDERKLEPPEN SYLAX MET WORMWIELKAST | 3660770484041 | 1
149G079466 | 149G079466 | VLKL SYLAX WAFER DN200 GGG40-EPDM-EPOXY PN6-16/ASA WORMW | V.PAP. SYLAX WAFER DN200 GGG40 EPDM-EPOXY PN6-16/ASA REDUCTEUR MANUEL | 815,26 | VLINDERKLEPPEN SYLAX MET WORMWIELKAST | 3660770902682 | 1
149G079470 | 149G079470 | VLKL SYLAX WAFER DN150 GGG40-NBR-RVS316 PN6-16/ASA WORMW | V.PAP. SYLAX WAFER DN150 GGG40-NBR-INOX316 PN6-16/ASA REDUCTEUR MANUEL | Op aanvraag | VLINDERKLEPPEN SYLAX MET WORMWIELKAST | 3660770671007 | 1
149G079472 | 149G079472 | VLKL SYLAX LUG DN300 GGG40-EPDM-RVS316 PN16 WORMWIELKAST | V.PAP. SYLAX LUG DN300 GGG40-EPDM-INOX316 PN16 REDUCTEUR MANUEL | 3.224,89 | VLINDERKLEPPEN SYLAX MET WORMWIELKAST | 3660770888405 | 1
149G079473 | 149G079473 | VLKL SYLAX LUG DN250 GGG40-EPDM-RVS316 PN16 WORMWIELKAST | V.PAP. SYLAX LUG DN250 GGG40-EPDM-INOX316 PN16 REDUCTEUR MANUEL | 2.442,84 | VLINDERKLEPPEN SYLAX MET WORMWIELKAST | 3660770888399 | 1
149G079489 | 149G079489 | VLKL SYLAX WAFER DN200 GG25-NBR-EPOXY PN10/16/ASA WORMW | V.PAP. SYLAX WAFER DN200 GG25-NBR-EPOXY PN10/16/ASA REDUCTEUR MANUEL | 716,86 | VLINDERKLEPPEN SYLAX MET WORMWIELKAST | 3660770482122 | 1
149G079562 | 149G079562 | VLKL SYLAX WAFER DN250 GGG40-EPDM-RVS316 PN6-16/ASA WORMW | V.PAP.SYLAX WAFER DN250 GGG40-EPDM-INOX316 PN6-16/ASA REDUCTEUR MANUEL | 1.826,31 | VLINDERKLEPPEN SYLAX MET WORMWIELKAST | 3660770838370 | 1
149G079578 | 149G079578 | VLKL SYLAX LUG DN80 GGG40-EPDM-RVS316 PN10 WORMWIELKAST | V.PAP. SYLAX LUG DN80 GGG40-EPDM-INOX316 PN10/16 REDUCTEUR MANUEL | 543,44 | VLINDERKLEPPEN SYLAX MET WORMWIELKAST | 3660770483907 | 1
149G079643 | 149G079643 | VLKL SYLAX LUG DN40 GGG40-EPDM-RVS316 PN10/16 WORMWIELKAST | V.PAP. SYLAX LUG DN40 GGG40-EPDM-INOX316 PN10/16 REDUCTEUR MANUEL | 465,63 | VLINDERKLEPPEN SYLAX MET WORMWIELKAST | 3660770483877 | 1
149G079663 | 149G079663 | VLKL SYLAX WAFER DN65 GG25-EPDM-EPOXY PN6-16/ASA WORMW | V.PAP. SYLAX WAFER DN65 GG25-EPDM-EPOXY PN6-16/ASA REDUCTEUR MANUEL | 393,58 | VLINDERKLEPPEN SYLAX MET WORMWIELKAST | 3660770482511 | 1
149G079664 | 149G079664 | VLKL SYLAX LUG DN350 GG25-EPDM-RVS316 PN10 WORMWIELKAST | V.PAP. SYLAX LUG DN350 GG25-EPDM-INOX316 PN10 REDUCTEUR MANUEL | 3.936,11 | VLINDERKLEPPEN SYLAX MET WORMWIELKAST | 3660770483976 | 1
149G079677 | 149G079677 | VLKL SYLAX LUG DN350 GGG40-EPDM-RVS316 PN10 WORMWIELKAST | V.PAP. SYLAX LUG DN350 GGG40-EPDM-INOX316 PN10 REDUCTEUR MANUEL | Op aanvraag | VLINDERKLEPPEN SYLAX MET WORMWIELKAST | 3660770484003 | 1
149G079684 | 149G079684 | VLKL SYLAX DUBBELFLENS DN150 GGG40-EPDM-EPOXY PN10/16 WORMW | V.PAP.SYLAX DOUBLE BRIDE DN150 GGG40-EPDM-EPOXY PN10/16 REDUCTEUR MAN. | 492,21 | VLINDERKLEPPEN SYLAX MET WORMWIELKAST | 3660770482801 | 1
149G079720 | 149G079720 | VLKL SYLAX LUG DN125 GG25-EPDM-RVS316 PN10 WORMWIELKAST | V.PAP. SYLAX LUG DN125 GG25-EPDM-INOX316 PN10 REDUCTEUR MANUEL | 632,37 | VLINDERKLEPPEN SYLAX MET WORMWIELKAST | 3660770482962 | 1
149G079723 | 149G079723 | VLKL SYLAX WAFER DN50 GG25-NBR-RVS316 PN6-16/ASA WORMW | V.PAP. SYLAX WAFER DN50 GG25-NBR-INOX316 PN6-16/ASA REDUCTEUR MANUEL | 394,95 | VLINDERKLEPPEN SYLAX MET WORMWIELKAST | 3660770483624 | 1
149G079724 | 149G079724 | VLKL SYLAX WAFER DN100 GG25-EPDM-EPOXY PN6-16/ASA WORMW | V.PAP. SYLAX WAFER DN100 GG25-EPDM-EPOXY PN6-16/ASA REDUCTEUR MANUEL | 449,99 | VLINDERKLEPPEN SYLAX MET WORMWIELKAST | 3660770621040 | 1
149G079780 | 149G079780 | VLKL SYLAX LUG DN150 GG25-NBR-RVS316 PN10 WORMWIELKAST | V.PAP. SYLAX LUG DN150 GG25-NBR-INOX316 PN10 REDUCTEUR MANUEL | 721,77 | VLINDERKLEPPEN SYLAX MET WORMWIELKAST | 3660770673704 | 1
149G079796 | 149G079796 | VLKL SYLAX DUBBELFLENS DN200 GGG40-NBR-RVS316 PN10/16 WORMW | V.PAP.SYLAX DOUBLE BRIDE DN200 GGG40-NBR-INOX316 PN10/16 REDUCT. MAN. | 1.444,97 | VLINDERKLEPPEN SYLAX MET WORMWIELKAST | 3660770483518 | 1
149G079799 | 149G079799 | VLKL SYLAX DUBBELFLENS DN150 GGG40-NBR-EPOXY PN10/16 WORMW | V.PAP.SYLAX DOUBLE BRIDE DN150 GGG40-NBR-EPOXY PN10/16 REDUCT. MANUEL | Op aanvraag | VLINDERKLEPPEN SYLAX MET WORMWIELKAST | 3660770482818 | 1
149G079803 | 149G079803 | VLKL SYLAX DUBBELFLENS DN800 GGG40-EPDM-RVS316 PN16 WORMW | V.PAP.SYLAX DOUBLE BRIDE DN800 GGG40-EPDM-INOX316 PN16 REDUCT. MANUEL | 25.440,07 | VLINDERKLEPPEN SYLAX MET WORMWIELKAST | 3660770556199 | 1
149G079804 | 149G079804 | VLKL SYLAX WAFER DN800 GGG40-EPDM-RVS316 PN16 WORMWIELKAST | V.PAP. SYLAX WAFER DN800 GGG40-EPDM-INOX316 PN16 REDUCTEUR MANUEL | 22.031,81 | VLINDERKLEPPEN SYLAX MET WORMWIELKAST | 3660770556212 | 1
149G079805 | 149G079805 | VLKL SYLAX WAFER DN800 GGG40-EPDM-EPOXY PN16 WORMWIELKAST | V.PAP. SYLAX WAFER DN800 GGG40-EPDM-EPOXY PN16 REDUCTEUR MANUEL | 16.867,29 | VLINDERKLEPPEN SYLAX MET WORMWIELKAST | 3660770556243 | 1
149G079898 | 149G079898 | VLKL SYLAX DUBBELFLENS DN250 GGG40-EPDM-EPOXY PN16 WORMW | V.PAP. SYLAX DOUBLE BRIDE DN250 GGG40-EPDM-EPOXY PN16 REDUCTEUR MANUEL | 1.450,30 | VLINDERKLEPPEN SYLAX MET WORMWIELKAST | 3660770952359 | 1
149G079901 | 149G079901 | VLKL SYLAX WAFER DN25 GG25-EPDM-RVS316 PN6-16/ASA WORMW | V.PAP. SYLAX WAFER DN25 GG25-EPDM-INOX316 PN6-16/ASA REDUCTEUR MANUEL | 394,95 | VLINDERKLEPPEN SYLAX MET WORMWIELKAST | 3660770483600 | 1
149G079906 | 149G079906 | VLKL SYLAX WAFER DN350 GGG40-EPDM-RVS316 PN6-16/ASA WORMW | V.PAP.SYLAX WAFER DN350 GGG40-EPDM-INOX316 PN6-16/ASA REDUCTEUR MANUEL | 3.571,79 | VLINDERKLEPPEN SYLAX MET WORMWIELKAST | 3660770483136 | 1
149G079907 | 149G079907 | VLKL SYLAX WAFER DN50 GG25-EPDM-EPOXY PN6-16/ASA WORMW | V.PAP. SYLAX WAFER DN50 GG25-EPDM-EPOXY PN6-16/ASA REDUCTEUR MANUEL | 378,96 | VLINDERKLEPPEN SYLAX MET WORMWIELKAST | 3660770482504 | 1
149G079944 | 149G079944 | VLKL SYLAX WAFER DN100 GGG40-EPDM-EPOXY PN6-16/ASA WORMW | V.PAP. SYLAX WAFER DN100 GGG40-EPDM-EPOXY PN6-16/ASA REDUCTEUR MANUEL | 509,14 | VLINDERKLEPPEN SYLAX MET WORMWIELKAST | 3660770606085 | 1
149G080045 | 149G080045 | VLKL SYLAX LUG DN100 GGG40-EPDM-EPOXY PN10/16 WORMWIELKAST | V.PAP. SYLAX LUG DN100 GGG40-EPDM-EPOXY PN10/16 REDUCTEUR MANUEL | 584,31 | VLINDERKLEPPEN SYLAX MET WORMWIELKAST | 3660770679027 | 1
149G080046 | 149G080046 | VLKL SYLAX LUG DN125 GGG40-EPDM-EPOXY PN10/16 WORMWIELKAST | V.PAP. SYLAX LUG DN125 GGG40-EPDM-EPOXY PN10/16 REDUCTEUR MANUEL | Op aanvraag | VLINDERKLEPPEN SYLAX MET WORMWIELKAST | 3660770481736 | 1
149G080047 | 149G080047 | VLKL SYLAX LUG DN150 GGG40-EPDM-EPOXY PN10/16 WORMWIELKAST | V.PAP. SYLAX LUG DN150 GGG40-EPDM-EPOXY PN10/16 REDUCTEUR MANUEL | 693,45 | VLINDERKLEPPEN SYLAX MET WORMWIELKAST | 3660770481743 | 1
149G080048 | 149G080048 | VLKL SYLAX LUG DN250 GGG40-EPDM-EPOXY PN16 WORMWIELKAST | V.PAP. SYLAX LUG DN250 GGG40-EPDM-EPOXY PN16 REDUCTEUR MANUEL | 1.565,91 | VLINDERKLEPPEN SYLAX MET WORMWIELKAST | 3660770481767 | 1
149G080049 | 149G080049 | VLKL SYLAX WAFER DN125 GGG40-EPDM-EPOXY PN6-16/ASA WORMW | V.PAP. SYLAX WAFER DN125 GGG40-EPDM-EPOXY PN6-16/ASA REDUCTEUR MANUEL | 549,08 | VLINDERKLEPPEN SYLAX MET WORMWIELKAST | 3660770481781 | 1
149G080050 | 149G080050 | VLKL SYLAX WAFER DN150 GGG40-EPDM-EPOXY PN6-16/ASA WORMW | V.PAP. SYLAX WAFER DN150 GGG40-EPDM EPOXY PN6-16/ASA REDUCTEUR MANUEL | 605,60 | VLINDERKLEPPEN SYLAX MET WORMWIELKAST | 3660770481798 | 1
149G080051 | 149G080051 | VLKL SYLAX WAFER DN250 GGG40-EPDM-EPOXY PN6-16/ASA WORMW | V.PAP. SYLAX WAFER DN250 GGG40-EPDM-EPOXY PN6-16/ASA REDUCTEUR MANUEL | 1.320,73 | VLINDERKLEPPEN SYLAX MET WORMWIELKAST | 3660770481811 | 1
149G080052 | 149G080052 | VLKL SYLAX WAFER DN350 GGG40-NBR-EPOXY PN10/16/ASA WORMW | V.PAP. SYLAX WAFER DN350 GGG40-NBR-EPOXY PN10/16/ASA REDUCTEUR MANUEL | Op aanvraag | VLINDERKLEPPEN SYLAX MET WORMWIELKAST | 3660770481835 | 1
149G080053 | 149G080053 | VLKL SYLAX LUG DN350 GGG40-NBR-EPOXY PN16 WORMWIELKAST | V.PAP. SYLAX LUG DN350 GGG40-NBR-EPOXY PN16 REDUCTEUR MANUEL | Op aanvraag | VLINDERKLEPPEN SYLAX MET WORMWIELKAST | 3660770481842 | 1
149G080054 | 149G080054 | VLKL SYLAX LUG DN300 GGG40-EPDM-EPOXY PN16 WORMWIELKAST | V.PAP. SYLAX LUG DN300 GGG40-EPDM-EPOXY PN16 REDUCTEUR MANUEL | 1.936,88 | VLINDERKLEPPEN SYLAX MET WORMWIELKAST | 3660770930173 | 1
149G080055 | 149G080055 | VLKL SYLAX LUG DN200 GGG40-EPDM-EPOXY PN10 WORMWIELKAST | V.PAP. SYLAX LUG DN200 GGG40-EPDM-EPOXY PN10 REDUCTEUR MANUEL | 970,51 | VLINDERKLEPPEN SYLAX MET WORMWIELKAST | 3660770481866 | 1
149G080056 | 149G080056 | VLKL SYLAX LUG DN250 GGG40-EPDM-EPOXY PN10 WORMWIELKAST | V.PAP. SYLAX LUG DN250 GGG40-EPDM-EPOXY PN10 REDUCTEUR MANUEL | 1.565,90 | VLINDERKLEPPEN SYLAX MET WORMWIELKAST | 3660770965922 | 1
149G080057 | 149G080057 | VLKL SYLAX LUG DN300 GGG40-EPDM-EPOXY PN10 WORMWIELKAST | V.PAP. SYLAX LUG DN300 GGG40-EPDM-EPOXY PN10 REDUCTEUR MANUEL | 1.936,88 | VLINDERKLEPPEN SYLAX MET WORMWIELKAST | 3660770481880 | 1
149G080058 | 149G080058 | VLKL SYLAX WAFER DN250 GG25-EPDM-EPOXY PN6-16/ASA WORMW | V.PAP. SYLAX WAFER DN250 GG25-EPDM-EPOXY PN6-16/ASA REDUCTEUR MANUEL | 1.155,70 | VLINDERKLEPPEN SYLAX MET WORMWIELKAST | 3660770893751 | 1
149G080059 | 149G080059 | VLKL SYLAX LUG DN100 GG25-EPDM-EPOXY PN10/16 WORMWIELKAST | V.PAP. SYLAX LUG DN100 GG25-EPDM-EPOXY PN10/16 REDUCTEUR | 522,96 | VLINDERKLEPPEN SYLAX MET WORMWIELKAST | 3660770638482 | 1
149G080060 | 149G080060 | VLKL SYLAX LUG DN125 GG25-EPDM-EPOXY PN10/16 WORMWIELKAST | V.PAP. SYLAX LUG DN125 GG25-EPDM-EPOXY PN10/16 REDUCTEUR MANUEL | 573,67 | VLINDERKLEPPEN SYLAX MET WORMWIELKAST | 3660770481965 | 1
149G080061 | 149G080061 | VLKL SYLAX LUG DN250 GG25-EPDM-EPOXY PN10 WORMWIELKAST | V.PAP. SYLAX LUG DN250 GG25-EPDM-EPOXY PN10 REDUCTEUR MANUEL | 1.393,66 | VLINDERKLEPPEN SYLAX MET WORMWIELKAST | 3660770481996 | 1
149G080070 | 149G080070 | VLKL SYLAX WAFER DN100 GG25-NBR-EPOXY PN10/16/ASA WORMW | V.PAP. SYLAX WAFER DN100 GG25-NBR-EPOXY PN10/16/ASA REDUCTEUR MANUEL | 449,99 | VLINDERKLEPPEN SYLAX MET WORMWIELKAST | 3660770679034 | 1
149G080071 | 149G080071 | VLKL SYLAX WAFER DN125 GG25-NBR-EPOXY PN10/16/ASA WORMW | V.PAP. SYLAX WAFER DN125 GG25-NBR-EPOXY PN10/16/ASA REDUCTEUR MANUEL | 477,81 | VLINDERKLEPPEN SYLAX MET WORMWIELKAST | 3660770482108 | 1
149G080072 | 149G080072 | VLKL SYLAX WAFER DN150 GG25-NBR-EPOXY PN10/16/ASA WORMW | V.PAP. SYLAX WAFER DN150 GG25-NBR-EPOXY PN10/16/ASA REDUCTEUR MANUEL | 532,71 | VLINDERKLEPPEN SYLAX MET WORMWIELKAST | 3660770482115 | 1
149G080074 | 149G080074 | VLKL SYLAX WAFER DN350 GG25-NBR-EPOXY PN10/16/ASA WORMW | V.PAP. SYLAX WAFER DN350 GG25-NBR-EPOXY PN10/16/ASA REDUCTEUR MANUEL | Op aanvraag | VLINDERKLEPPEN SYLAX MET WORMWIELKAST | 3660770482153 | 1
149G080075 | 149G080075 | VLKL SYLAX LUG DN100 GG25-NBR-EPOXY PN10/16 WORMWIELKAST | V.PAP. SYLAX LUG DN100 GG25-NBR-EPOXY PN10/16 REDUCTEUR MANUEL | Op aanvraag | VLINDERKLEPPEN SYLAX MET WORMWIELKAST | 3660770482160 | 1
149G080076 | 149G080076 | VLKL SYLAX LUG DN125 GG25-NBR-EPOXY PN10/16 WORMWIELKAST | V.PAP. SYLAX LUG DN125 GG25-NBR-EPOXY PN10/16 REDUCTEUR MANUEL | Op aanvraag | VLINDERKLEPPEN SYLAX MET WORMWIELKAST | 3660770482177 | 1
149G080077 | 149G080077 | VLKL SYLAX LUG DN150 GG25-NBR-EPOXY PN10/16 WORMWIELKAST | V.PAP. SYLAX LUG DN150 GG25-NBR-EPOXY PN10/16 REDUCTEUR MANUEL | 617,94 | VLINDERKLEPPEN SYLAX MET WORMWIELKAST | 3660770482184 | 1
149G080078 | 149G080078 | VLKL SYLAX LUG DN200 GG25-NBR-EPOXY PN10/16 WORMWIELKAST | V.PAP. SYLAX LUG DN200 GG25-NBR-EPOXY PN10/16 REDUCTEUR MANUEL | Op aanvraag | VLINDERKLEPPEN SYLAX MET WORMWIELKAST | 3660770482191 | 1
149G080079 | 149G080079 | VLKL SYLAX LUG DN250 GG25-NBR-EPOXY PN10/16 WORMWIELKAST | V.PAP. SYLAX LUG DN250 GG25-NBR-EPOXY PN10/16 REDUCTEUR MANUEL | Op aanvraag | VLINDERKLEPPEN SYLAX MET WORMWIELKAST | 3660770482207 | 1
149G080080 | 149G080080 | VLKL SYLAX LUG DN300 GG25-NBR-EPOXY PN10/16 WORMWIELKAST | V.PAP. SYLAX LUG DN300 GG25-NBR-EPOXY PN10/16 REDUCTEUR MANUEL | Op aanvraag | VLINDERKLEPPEN SYLAX MET WORMWIELKAST | 3660770849147 | 1
149G080081 | 149G080081 | VLKL SYLAX LUG DN350 GG25-NBR-EPOXY PN10/16 WORMWIELKAST | V.PAP. SYLAX LUG DN350 GG25-NBR-EPOXY PN10/16 REDUCTEUR MANUEL | Op aanvraag | VLINDERKLEPPEN SYLAX MET WORMWIELKAST | 3660770482221 | 1
149G080082 | 149G080082 | VLKL SYLAX WAFER DN100 GGG40-NBR-EPOXY PN10/16/ASA WORMW | V.PAP. SYLAX WAFER DN100 GGG40-NBR-EPOXY PN10/16/ASA REDUCTEUR MANUEL | Op aanvraag | VLINDERKLEPPEN SYLAX MET WORMWIELKAST | 3660770482238 | 1
149G080083 | 149G080083 | VLKL SYLAX WAFER DN125 GGG40-NBR-EPOXY PN10/16/ASA WORMW | V.PAP. SYLAX WAFER DN125 GGG40-NBR-EPOXY PN10/16/ASA REDUCTEUR MANUEL | Op aanvraag | VLINDERKLEPPEN SYLAX MET WORMWIELKAST | 3660770482245 | 1
149G080084 | 149G080084 | VLKL SYLAX WAFER DN150 GGG40-NBR-EPOXY PN10/16/ASA WORMW | V.PAP. SYLAX WAFER DN150 GGG40-NBR-EPOXY PN10/16/ASA REDUCTEUR MANUEL | Op aanvraag | VLINDERKLEPPEN SYLAX MET WORMWIELKAST | 3660770482252 | 1
149G080085 | 149G080085 | VLKL SYLAX WAFER DN200 GGG40-NBR-EPOXY PN10/16/ASA WORMW | V.PAP. SYLAX WAFER DN200 GGG40-NBR-EPOXY PN10/16/ASA REDUCTEUR MANUEL | Op aanvraag | VLINDERKLEPPEN SYLAX MET WORMWIELKAST | 3660770482269 | 1
149G080086 | 149G080086 | VLKL SYLAX WAFER DN250 GGG40-NBR-EPOXY PN10/16/ASA WORMW | V.PAP. SYLAX WAFER DN250 GGG40-NBR-EPOXY PN10/16/ASA REDUCTEUR MANUEL | 1.320,75 | VLINDERKLEPPEN SYLAX MET WORMWIELKAST | 3660770935239 | 1
149G080087 | 149G080087 | VLKL SYLAX WAFER DN300 GGG40-NBR-EPOXY PN10/16/ASA WORMW | V.PAP. SYLAX WAFER DN300 GGG40-NBR-EPOXY PN10/16/ASA REDUCTEUR MANUEL | Op aanvraag | VLINDERKLEPPEN SYLAX MET WORMWIELKAST | 3660770482283 | 1
149G080088 | 149G080088 | VLKL SYLAX LUG DN350 GGG40-NBR-EPOXY PN10/16 WORMWIELKAST | V.PAP. SYLAX LUG DN350 GGG40-NBR-EPOXY PN10/16 REDUCTEUR MANUEL | Op aanvraag | VLINDERKLEPPEN SYLAX MET WORMWIELKAST | 3660770482290 | 1
149G080089 | 149G080089 | VLKL SYLAX LUG DN200 GGG40-NBR-EPOXY PN10 WORMWIELKAST | V.PAP. SYLAX LUG DN200 GGG40-NBR-EPOXY PN10 REDUCTEUR MANUEL | Op aanvraag | VLINDERKLEPPEN SYLAX MET WORMWIELKAST | 3660770482306 | 1
149G080090 | 149G080090 | VLKL SYLAX LUG DN250 GGG40-NBR-EPOXY PN10 WORMWIELKAST | V.PAP. SYLAX LUG DN250 GGG40-NBR-EPOXY PN10 REDUCTEUR MANUEL | Op aanvraag | VLINDERKLEPPEN SYLAX MET WORMWIELKAST | 3660770482313 | 1
149G080091 | 149G080091 | VLKL SYLAX LUG DN300 GGG40-NBR-EPOXY PN10 WORMWIELKAST | V.PAP. SYLAX LUG DN300 GGG40-NBR-EPOXY PN10 REDUCTEUR MANUEL | 1.936,88 | VLINDERKLEPPEN SYLAX MET WORMWIELKAST | 3660770482320 | 1
149G080092 | 149G080092 | VLKL SYLAX LUG DN100 GGG40-NBR-EPOXY PN10/16 WORMWIELKAST | V.PAP. SYLAX LUG DN100 GGG40-NBR-EPOXY PN10/16 REDUCTEUR MANUEL | Op aanvraag | VLINDERKLEPPEN SYLAX MET WORMWIELKAST | 3660770482337 | 1
149G080093 | 149G080093 | VLKL SYLAX LUG DN125 GGG40-NBR-EPOXY PN10/16 WORMWIELKAST | V.PAP. SYLAX LUG DN125 GGG40-NBR-EPOXY PN10/16 REDUCTEUR MANUEL | Op aanvraag | VLINDERKLEPPEN SYLAX MET WORMWIELKAST | 3660770482344 | 1
149G080094 | 149G080094 | VLKL SYLAX LUG DN150 GGG40-NBR-EPOXY PN10/16 WORMWIELKAST | V.PAP. SYLAX LUG DN150 GGG40-NBR-EPOXY PN10/16 REDUCTEUR MANUEL | Op aanvraag | VLINDERKLEPPEN SYLAX MET WORMWIELKAST | 3660770847129 | 1
149G080095 | 149G080095 | VLKL SYLAX LUG DN200 GGG40-NBR-EPOXY PN16 WORMWIELKAST | V.PAP. SYLAX LUG DN200 GGG40-NBR-EPOXY PN16 REDUCTEUR MANUEL | Op aanvraag | VLINDERKLEPPEN SYLAX MET WORMWIELKAST | 3660770482368 | 1
149G080096 | 149G080096 | VLKL SYLAX LUG DN250 GGG40-NBR-EPOXY PN16 WORMWIELKAST | V.PAP. SYLAX LUG DN250 GGG40-NBR-EPOXY PN16 REDUCTEUR MANUEL | Op aanvraag | VLINDERKLEPPEN SYLAX MET WORMWIELKAST | 3660770482375 | 1
149G080097 | 149G080097 | VLKL SYLAX LUG DN300 GGG40-NBR-EPOXY PN16 WORMWIELKAST | V.PAP. SYLAX LUG DN300 GGG40-NBR-EPOXY PN16 REDUCTEUR MANUEL | Op aanvraag | VLINDERKLEPPEN SYLAX MET WORMWIELKAST | 3660770482382 | 1
149G080098 | 149G080098 | VLKL SYLAX DUBBELFLENS DN350 GGG40-NBR-EPOXY PN16 WORMW | V.PAP. SYLAX DOUBLE BRIDE DN350 GGG40-NBR-EPOXY PN16 REDUCTEUR MANUEL | Op aanvraag | VLINDERKLEPPEN SYLAX MET WORMWIELKAST | 3660770482399 | 1
149G080099 | 149G080099 | VLKL SYLAX DUBBELFLENS DN200 GGG40-NBR-EPOXY PN10/16 WORMW | V.PAP.SYLAX DOUBLE BRIDE DN200 GGG40-NBR-EPOXY PN10/16 REDUCT. MANUEL | Op aanvraag | VLINDERKLEPPEN SYLAX MET WORMWIELKAST | 3660770482450 | 1
149G080100 | 149G080100 | VLKL SYLAX DUBBELFLENS DN250 GGG40-NBR-EPOXY PN16 WORMW | V.PAP. SYLAX DOUBLE BRIDE DN250 GGG40-NBR-EPOXY PN16 REDUCTEUR MANUEL | 1.450,30 | VLINDERKLEPPEN SYLAX MET WORMWIELKAST | 3660770931576 | 1
149G080101 | 149G080101 | VLKL SYLAX DUBBELFLENS DN300 GGG40-NBR-EPOXY PN16 WORMW | V.PAP. SYLAX DOUBLE BRIDE DN300 GGG40-NBR-EPOXY PN16 REDUCTEUR MANUEL | Op aanvraag | VLINDERKLEPPEN SYLAX MET WORMWIELKAST | 3660770482474 | 1
149G080102 | 149G080102 | VLKL SYLAX DUBBELFLENS DN350 GGG40-NBR-EPOXY PN10 WORMW | V.PAP. SYLAX DOUBLE BRIDE DN350 GGG40-NBR-EPOXY PN10 REDUCTEUR MANUEL | Op aanvraag | VLINDERKLEPPEN SYLAX MET WORMWIELKAST | 3660770482481 | 1
149G080103 | 149G080103 | VLKL SYLAX LUG DN350 GGG40-EPDM-EPOXY PN10 WORMWIELKAST | V.PAP. SYLAX LUG DN350 GGG40-EPDM-EPOXY PN10 REDUCTEUR MANUEL | 3.593,15 | VLINDERKLEPPEN SYLAX MET WORMWIELKAST | 3660770482498 | 1
149G080104 | 149G080104 | VLKL SYLAX WAFER DN50 GG25-NBR-EPOXY PN10/16/ASA WORMW | V.PAP. SYLAX WAFER DN50 GG25-NBR-EPOXY PN10/16/ASA REDUCTEUR MANUEL | 378,96 | VLINDERKLEPPEN SYLAX MET WORMWIELKAST | 3660770482542 | 1
149G080105 | 149G080105 | VLKL SYLAX WAFER DN65 GG25-NBR-EPOXY PN10/16/ASA WORMW | V.PAP. SYLAX WAFER DN65 GG25-NBR-EPOXY PN10/16/ASA REDUCTEUR MANUEL | Op aanvraag | VLINDERKLEPPEN SYLAX MET WORMWIELKAST | 3660770482559 | 1
149G080106 | 149G080106 | VLKL SYLAX WAFER DN80 GG25-NBR-EPOXY PN10/16/ASA WORMW | V.PAP. SYLAX WAFER DN80 GG25-NBR-EPOXY PN10/16/ASA REDUCTEUR MANUEL | 406,88 | VLINDERKLEPPEN SYLAX MET WORMWIELKAST | 3660770482566 | 1
149G080107 | 149G080107 | VLKL SYLAX LUG DN50 GG25-EPDM-EPOXY PN10/16 WORMWIELKAST | V.PAP. SYLAX LUG DN50 GG25-EPDM-EPOXY PN10/16 REDUCTEUR MANUEL | 414,86 | VLINDERKLEPPEN SYLAX MET WORMWIELKAST | 3660770482573 | 1
149G080108 | 149G080108 | VLKL SYLAX LUG DN65 GG25-EPDM-EPOXY PN10/16 WORMWIELKAST | V.PAP. SYLAX LUG DN65 GG25-EPDM-EPOXY PN10/16 REDUCTEUR MANUEL | 431,82 | VLINDERKLEPPEN SYLAX MET WORMWIELKAST | 3660770482580 | 1
149G080109 | 149G080109 | VLKL SYLAX LUG DN350 GG25-EPDM-EPOXY PN10 WORMWIELKAST | V.PAP. SYLAX LUG DN350 GG25-EPDM-EPOXY PN10 REDUCTEUR MANUEL | 3.403,11 | VLINDERKLEPPEN SYLAX MET WORMWIELKAST | 3660770482603 | 1
149G080110 | 149G080110 | VLKL SYLAX LUG DN50 GG25-NBR-EPOXY PN10/16 WORMWIELKAST | V.PAP. SYLAX LUG DN50 GG25-NBR-EPOXY PN10/16 REDUCTEUR MANUEL | Op aanvraag | VLINDERKLEPPEN SYLAX MET WORMWIELKAST | 3660770482610 | 1
149G080111 | 149G080111 | VLKL SYLAX LUG DN65 GG25-NBR-EPOXY PN10/16 WORMWIELKAST | V.PAP. SYLAX LUG DN65 GG25-NBR-EPOXY PN10/16 REDUCTEUR MANUEL | Op aanvraag | VLINDERKLEPPEN SYLAX MET WORMWIELKAST | 3660770482627 | 1
149G080112 | 149G080112 | VLKL SYLAX LUG DN80 GG25-NBR-EPOXY PN10/16 WORMWIELKAST | V.PAP. SYLAX LUG DN80 GG25-NBR-EPOXY PN10/16 REDUCTEUR MANUEL | Op aanvraag | VLINDERKLEPPEN SYLAX MET WORMWIELKAST | 3660770482634 | 1
149G080113 | 149G080113 | VLKL SYLAX WAFER DN50 GGG40-EPDM-EPOXY PN6-16/ASA WORMW | V.PAP. SYLAX WAFER DN50 GGG40-EPDM-EPOXY PN6-16/ASA REDUCTEUR MANUEL | Op aanvraag | VLINDERKLEPPEN SYLAX MET WORMWIELKAST | 3660770482641 | 1
149G080114 | 149G080114 | VLKL SYLAX WAFER DN65 GGG40-EPDM-EPOXY PN6-16/ASA WORMW | V.PAP. SYLAX WAFER DN65 GGG40-EPDM-EPOXY PN6-16/ASA REDUCTEUR MANUEL | 432,82 | VLINDERKLEPPEN SYLAX MET WORMWIELKAST | 3660770482658 | 1
149G080115 | 149G080115 | VLKL SYLAX WAFER DN80 GGG40-EPDM-EPOXY PN6-16/ASA WORMW | V.PAP. SYLAX WAFER DN80 GGG40 EPDM-EPOXY PN6-16/ASA REDUCTEUR MANUEL | 448,67 | VLINDERKLEPPEN SYLAX MET WORMWIELKAST | 3660770482665 | 1
149G080117 | 149G080117 | VLKL SYLAX WAFER DN50 GGG40-NBR-EPOXY PN10/16/ASA WORMW | V.PAP. SYLAX WAFER DN50 GGG40-NBR-EPOXY PN10/16/ASA REDUCTEUR MANUEL | Op aanvraag | VLINDERKLEPPEN SYLAX MET WORMWIELKAST | 3660770482689 | 1
149G080118 | 149G080118 | VLKL SYLAX WAFER DN65 GGG40 NBR-EPOXY PN10/16/ASA WORMW | V.PAP. SYLAX WAFER DN65 GGG40 NBR-EPOXY PN10/16/ASA REDUCTEUR MANUEL | 432,82 | VLINDERKLEPPEN SYLAX MET WORMWIELKAST | 3660770482696 | 1
149G080119 | 149G080119 | VLKL SYLAX WAFER DN80 GGG40-NBR-EPOXY PN10/16/ASA WORMW | V.PAP. SYLAX WAFER DN80 GGG40-NBR-EPOXY PN10/16/ASA REDUCTEUR MANUEL | Op aanvraag | VLINDERKLEPPEN SYLAX MET WORMWIELKAST | 3660770482702 | 1
149G080122 | 149G080122 | VLKL SYLAX LUG DN50 GGG40-EPDM-EPOXY PN10/16 WORMWIELKAST | V.PAP. SYLAX LUG DN50 GGG40-EPDM-EPOXY PN10/16 REDUCTEUR MANUEL | Op aanvraag | VLINDERKLEPPEN SYLAX MET WORMWIELKAST | 3660770482733 | 1
149G080123 | 149G080123 | VLKL SYLAX LUG DN65 GGG40-EPDM-EPOXY PN10/16 WORMWIELKAST | V.PAP. SYLAX LUG DN65 GGG40-EPDM-EPOXY PN10/16 REDUCTEUR MANUEL | Op aanvraag | VLINDERKLEPPEN SYLAX MET WORMWIELKAST | 3660770482740 | 1
149G080124 | 149G080124 | VLKL SYLAX LUG DN80 GGG40-EPDM-EPOXY PN10/16 WORMWIELKAST | V.PAP. SYLAX LUG DN80 GGG40-EPDM-EPOXY PN10/16 REDUCTEUR MANUEL | 515,18 | VLINDERKLEPPEN SYLAX MET WORMWIELKAST | 3660770482757 | 1
149G080125 | 149G080125 | VLKL SYLAX LUG DN50 GGG40-NBR-EPOXY PN10/16 WORMWIELKAST | V.PAP. SYLAX LUG DN50 GGG40-NBR-EPOXY PN10/16 REDUCTEUR MANUEL | Op aanvraag | VLINDERKLEPPEN SYLAX MET WORMWIELKAST | 3660770482764 | 1
149G080126 | 149G080126 | VLKL SYLAX LUG DN65 GGG40-NBR-EPOXY PN10/16 WORMWIELKAST | V.PAP. SYLAX LUG DN65 GGG40-NBR-EPOXY PN10/16 REDUCTEUR MANUEL | Op aanvraag | VLINDERKLEPPEN SYLAX MET WORMWIELKAST | 3660770482771 | 1
149G080127 | 149G080127 | VLKL SYLAX LUG DN80 GGG40-NBR-EPOXY PN10/16 WORMWIELKAST | V.PAP. SYLAX LUG DN80 GGG40-NBR-EPOXY PN10/16 REDUCTEUR MANUEL | Op aanvraag | VLINDERKLEPPEN SYLAX MET WORMWIELKAST | 3660770482788 | 1
149G080128 | 149G080128 | VLKL SYLAX LUG DN350 GGG40-EPDM-EPOXY PN16 WORMWIELKAST | V.PAP. SYLAX LUG DN350 GGG40-EPDM-EPOXY PN16 REDUCTEUR MANUEL | 3.593,15 | VLINDERKLEPPEN SYLAX MET WORMWIELKAST | 3660770482795 | 1
149G080130 | 149G080130 | VLKL SYLAX WAFER DN250 GG25-EPDM-RVS316 PN6-16/ASA WORMW | V.PAP. SYLAX WAFER DN250 GG25-EPDM-INOX316 PN6-16/ASA REDUCTEUR MANUEL | 1.638,87 | VLINDERKLEPPEN SYLAX MET WORMWIELKAST | 3660770893799 | 1
149G080131 | 149G080131 | VLKL SYLAX WAFER DN150 GG25-NBR-RVS316 PN6-16/ASA WORMW | V.PAP. SYLAX WAFER DN150 GG25-NBR-INOX316 PN6-16/ASA REDUCTEUR MANUEL | 636,46 | VLINDERKLEPPEN SYLAX MET WORMWIELKAST | 3660770596942 | 1
149G080132 | 149G080132 | VLKL SYLAX WAFER DN250 GG25-NBR-RVS316 PN6-16/ASA WORMW | V.PAP. SYLAX WAFER DN250 GG25-NBR-INOX316 PN6-16/ASA REDUCTEUR MANUEL | 1.638,87 | VLINDERKLEPPEN SYLAX MET WORMWIELKAST | 3660770897339 | 1
149G080133 | 149G080133 | VLKL SYLAX LUG DN250 GG25-EPDM-RVS316 PN10 WORMWIELKAST | V.PAP. SYLAX LUG DN250 GG25-EPDM-INOX316 PN10 REDUCTEUR MANUEL | 1.893,28 | VLINDERKLEPPEN SYLAX MET WORMWIELKAST | 3660770904860 | 1
149G080134 | 149G080134 | VLKL SYLAX LUG DN100 GG25-NBR-RVS316 PN10 WORMWIELKAST | V.PAP. SYLAX LUG DN100 GG25-NBR-INOX316 PN10 REDUCTEUR MANUEL | Op aanvraag | VLINDERKLEPPEN SYLAX MET WORMWIELKAST | 3660770612598 | 1
149G080135 | 149G080135 | VLKL SYLAX LUG DN125 GG25-NBR-RVS316 PN10 WORMWIELKAST | V.PAP. SYLAX LUG DN125 GG25-NBR-INOX316 PN10 REDUCTEUR MANUEL | Op aanvraag | VLINDERKLEPPEN SYLAX MET WORMWIELKAST | 3660770483020 | 1
149G080136 | 149G080136 | VLKL SYLAX LUG DN200 GG25-NBR-RVS316 PN10 WORMWIELKAST | V.PAP. SYLAX LUG DN200 GG25-NBR-INOX316 PN10 REDUCTEUR MANUEL | 1.241,30 | VLINDERKLEPPEN SYLAX MET WORMWIELKAST | 3660770931583 | 1
149G080137 | 149G080137 | VLKL SYLAX LUG DN250 GG25-NBR-RVS316 PN10 WORMWIELKAST | V.PAP. SYLAX LUG DN250 GG25-NBR-INOX316 PN10 REDUCTEUR MANUEL | 1.893,28 | VLINDERKLEPPEN SYLAX MET WORMWIELKAST | 3660770483051 | 1
149G080138 | 149G080138 | VLKL SYLAX LUG DN300 GG25-NBR-RVS316 PN10 WORMWIELKAST | V.PAP. SYLAX LUG DN300 GG25-NBR-INOX316 PN10 REDUCTEUR MANUEL | 2.466,91 | VLINDERKLEPPEN SYLAX MET WORMWIELKAST | 3660770483068 | 1
149G080139 | 149G080139 | VLKL SYLAX WAFER DN100 GGG40-EPDM-RVS316 PN6-16/ASA WORMW | V.PAP.SYLAX WAFER DN100 GGG40-EPDM-INOX316 PN6-16/ASA REDUCTEUR MANUEL | 538,62 | VLINDERKLEPPEN SYLAX MET WORMWIELKAST | 3660770604975 | 1
149G080140 | 149G080140 | VLKL SYLAX WAFER DN125 GGG40-NBR-RVS316 PN6-16/ASA WORMW | V.PAP. SYLAX WAFER DN125 GGG40-NBR-INOX316 PN6-16/ASA REDUCTEUR MANUEL | 609,56 | VLINDERKLEPPEN SYLAX MET WORMWIELKAST | 3660770483150 | 1
149G080141 | 149G080141 | VLKL SYLAX WAFER DN250 GGG40-NBR-RVS316 PN6-16/ASA WORMW | V.PAP. SYLAX WAFER DN250 GGG40-NBR-INOX316 PN6-16/ASA REDUCTEUR MANUEL | 1.826,31 | VLINDERKLEPPEN SYLAX MET WORMWIELKAST | 3660770483181 | 1
149G080142 | 149G080142 | VLKL SYLAX WAFER DN300 GGG40-NBR-RVS316 PN6-16/ASA WORMW | V.PAP. SYLAX WAFER DN300 GGG40-NBR-INOX316 PN6-16/ASA REDUCTEUR MANUEL | 2.309,44 | VLINDERKLEPPEN SYLAX MET WORMWIELKAST | 3660770899197 | 1
149G080143 | 149G080143 | VLKL SYLAX LUG DN250 GGG40-EPDM-RVS316 PN10 WORMWIELKAST | V.PAP. SYLAX LUG DN250 GGG40-EPDM-INOX316 PN10 REDUCTEUR MANUEL | 2.442,84 | VLINDERKLEPPEN SYLAX MET WORMWIELKAST | 3660770839513 | 1
149G080144 | 149G080144 | VLKL SYLAX LUG DN100 GGG40-NBR-RVS316 PN10 WORMWIELKAST | V.PAP. SYLAX LUG DN100 GGG40-NBR-INOX316 PN10/16 REDUCTEUR MANUEL | 623,41 | VLINDERKLEPPEN SYLAX MET WORMWIELKAST | 3660770483297 | 1
149G080145 | 149G080145 | VLKL SYLAX LUG DN125 GGG40-NBR-RVS316 PN10 WORMWIELKAST | V.PAP. SYLAX LUG DN125 GGG40-NBR-INOX316 PN10/16 REDUCTEUR MANUEL | Op aanvraag | VLINDERKLEPPEN SYLAX MET WORMWIELKAST | 3660770483303 | 1
149G080147 | 149G080147 | VLKL SYLAX LUG DN200 GGG40-NBR-RVS316 PN10 WORMWIELKAST | V.PAP. SYLAX LUG DN200 GGG40-NBR-INOX316 PN10 REDUCTEUR MANUEL | 1.629,65 | VLINDERKLEPPEN SYLAX MET WORMWIELKAST | 3660770827350 | 1
149G080148 | 149G080148 | VLKL SYLAX LUG DN250 GGG40-NBR-RVS316 PN10 WORMWIELKAST | V.PAP. SYLAX LUG DN250 GGG40-NBR-INOX316 PN10 REDUCTEUR MANUEL | 2.442,84 | VLINDERKLEPPEN SYLAX MET WORMWIELKAST | 3660770483334 | 1
149G080149 | 149G080149 | VLKL SYLAX LUG DN300 GGG40-NBR-RVS316 PN10 WORMWIELKAST | V.PAP. SYLAX LUG DN300 GGG40-NBR-INOX316 PN10 REDUCTEUR MANUEL | 3.224,89 | VLINDERKLEPPEN SYLAX MET WORMWIELKAST | 3660770930968 | 1
149G080151 | 149G080151 | VLKL SYLAX LUG DN250 GGG40-NBR-RVS316 PN16 WORMWIELKAST | V.PAP. SYLAX LUG DN250 GGG40-NBR-INOX316 PN16 REDUCTEUR MANUEL | 2.442,84 | VLINDERKLEPPEN SYLAX MET WORMWIELKAST | 3660770483365 | 1
149G080152 | 149G080152 | VLKL SYLAX LUG DN300 GGG40-NBR-RVS316 PN16 WORMWIELKAST | V.PAP. SYLAX LUG DN300 GGG40-NBR-INOX316 PN16 REDUCTEUR MANUEL | 3.224,89 | VLINDERKLEPPEN SYLAX MET WORMWIELKAST | 3660770931590 | 1
149G080160 | 149G080160 | VLKL SYLAX DUBBELFLENS DN350 GGG40-NBR-RVS316 PN10/16 WORMW | V.PAP.SYLAX DOUBLE BRIDE DN350 GGG40-NBR-INOX316 PN10/16 REDUCT. MAN. | Op aanvraag | VLINDERKLEPPEN SYLAX MET WORMWIELKAST | 3660770483457 | 1
149G080161 | 149G080161 | VLKL SYLAX DUBBELFLENS DN350 GGG40-EPDM-RVS316 PN16 WORMW | V.PAP.SYLAX DOUBLE BRIDE DN350 GGG40-EPDM-INOX316 PN16 REDUCT. MANUEL | 4.181,70 | VLINDERKLEPPEN SYLAX MET WORMWIELKAST | 3660770483464 | 1
149G080162 | 149G080162 | VLKL SYLAX DUBBELFLENS DN250 GGG40-NBR-RVS316 PN10/16 WORMW | V.PAP.SYLAX DOUBLE BRIDE DN250 GGG40-NBR-INOX316 PN10/16 REDUCT. MAN. | Op aanvraag | VLINDERKLEPPEN SYLAX MET WORMWIELKAST | 3660770952830 | 1
149G080163 | 149G080163 | VLKL SYLAX DUBBELFLENS DN300 GGG40-NBR-RVS316 PN16 WORMW | V.PAP.SYLAX DOUBLE BRIDE DN300 GGG40-NBR-INOX316 PN10/16 REDUCT. MAN. | 2.731,51 | VLINDERKLEPPEN SYLAX MET WORMWIELKAST | 3660770931606 | 1
149G080164 | 149G080164 | VLKL SYLAX DUBBELFLENS DN350 GGG40-NBR-RVS316 PN10 WORMW | V.PAP.SYLAX DOUBLE BRIDE DN350 GGG40-NBR-INOX316 PN10 REDUCTEUR MANUEL | Op aanvraag | VLINDERKLEPPEN SYLAX MET WORMWIELKAST | 3660770483549 | 1
149G080165 | 149G080165 | VLKL SYLAX WAFER DN32/40 GG25-NBR-RVS316 PN6-16/ASA WORMW | V.PAP.SYLAX WAFER DN32/40 GG25-NBR-INOX316 PN6-16/ASA REDUCTEUR MANUEL | Op aanvraag | VLINDERKLEPPEN SYLAX MET WORMWIELKAST | 3660770483617 | 1
149G080166 | 149G080166 | VLKL SYLAX WAFER DN65 GG25-NBR-RVS316 PN6-16/ASA WORMW | V.PAP. SYLAX WAFER DN65 GG25-NBR-INOX316 PN6-16/ASA REDUCTEUR MANUEL | 400,26 | VLINDERKLEPPEN SYLAX MET WORMWIELKAST | 3660770483631 | 1
149G080167 | 149G080167 | VLKL SYLAX WAFER DN80 GG25-NBR-RVS316 PN6-16/ASA WORMW | V.PAP. SYLAX WAFER DN80 GG25-NBR-INOX316 PN6-16/ASA REDUCTEUR MANUEL | 425,92 | VLINDERKLEPPEN SYLAX MET WORMWIELKAST | 3660770483648 | 1
149G080168 | 149G080168 | VLKL SYLAX WAFER DN25 GG25-NBR-RVS316 PN6-16/ASA WORMW | V.PAP. SYLAX WAFER DN25 GG25-NBR-INOX316 PN6-16/ASA REDUCTEUR MANUEL | Op aanvraag | VLINDERKLEPPEN SYLAX MET WORMWIELKAST | 3660770483655 | 1
149G080170 | 149G080170 | VLKL SYLAX LUG DN65 GG25-EPDM-RVS316 PN10 WORMWIELKAST | V.PAP. SYLAX LUG DN65 GG25-EPDM-INOX316 PN10 REDUCTEUR MANUEL | 440,24 | VLINDERKLEPPEN SYLAX MET WORMWIELKAST | 3660770483693 | 1
149G080173 | 149G080173 | VLKL SYLAX LUG DN50 GG25-NBR-RVS316 PN10 WORMWIELKAST | V.PAP. SYLAX LUG DN50 GG25-NBR-INOX316 PN10 REDUCTEUR MANUEL | Op aanvraag | VLINDERKLEPPEN SYLAX MET WORMWIELKAST | 3660770483730 | 1
149G080174 | 149G080174 | VLKL SYLAX LUG DN65 GG25-NBR-RVS316 PN10 WORMWIELKAST | V.PAP. SYLAX LUG DN65 GG25-NBR-INOX316 PN10 REDUCTEUR MANUEL | Op aanvraag | VLINDERKLEPPEN SYLAX MET WORMWIELKAST |  | 1
149G080175 | 149G080175 | VLKL SYLAX WAFER DN32/40 GGG40-EPDM-RVS316 PN6-16/ASA WORMW | V.PAP.SYLAX WAFER DN32/40 GGG40-EPDM-INOX316 PN6-16/ASAREDUCT. MANUEL | 424,54 | VLINDERKLEPPEN SYLAX MET WORMWIELKAST | 3660770483761 | 1
149G080176 | 149G080176 | VLKL SYLAX WAFER DN32/40 GGG40-NBR-RVS316 PN6-16/ASA WORMW | V.PAP.SYLAX WAFER DN32/40 GGG40-NBR-INOX316 PN6-16/ASA REDUCT. MANUEL | Op aanvraag | VLINDERKLEPPEN SYLAX MET WORMWIELKAST | 3660770483808 | 1
149G080177 | 149G080177 | VLKL SYLAX WAFER DN50 GGG40-NBR-RVS316 PN6-16/ASA WORMW | V.PAP. SYLAX WAFER DN50 GGG40-NBR-INOX316 PN6-16/ASA REDUCTEUR MANUEL | 424,54 | VLINDERKLEPPEN SYLAX MET WORMWIELKAST | 3660770483815 | 1
149G080178 | 149G080178 | VLKL SYLAX WAFER DN65 GGG40-NBR-RVS316 PN6-16/ASA WORMW | V.PAP. SYLAX WAFER DN65 GGG40-NBR-INOX316 PN6-16/ASA REDUCTEUR MANUEL | Op aanvraag | VLINDERKLEPPEN SYLAX MET WORMWIELKAST | 3660770483822 | 1
149G080179 | 149G080179 | VLKL SYLAX WAFER DN80 GGG40-NBR-RVS316 PN6-16/ASA WORMW | V.PAP. SYLAX WAFER DN80 GGG40-NBR-INOX316 PN6-16/ASA REDUCTEUR MANUEL | 467,40 | VLINDERKLEPPEN SYLAX MET WORMWIELKAST | 3660770483839 | 1
149G080182 | 149G080182 | VLKL SYLAX LUG DN32 GGG40-EPDM-RVS316 PN10/16 WORMWIELKAST | V.PAP. SYLAX LUG DN32 GGG40-EPDM-INOX316 PN10/16 REDUCTEUR MANUEL | 465,64 | VLINDERKLEPPEN SYLAX MET WORMWIELKAST | 3660770483860 | 1
149G080183 | 149G080183 | VLKL SYLAX LUG DN32 GGG40-NBR-RVS316 PN10/16 WORMWIELKAST | V.PAP. SYLAX LUG DN32 GGG40-NBR-INOX316 PN10/16 REDUCTEUR MANUEL | Op aanvraag | VLINDERKLEPPEN SYLAX MET WORMWIELKAST | 3660770483914 | 1
149G080184 | 149G080184 | VLKL SYLAX LUG DN40 GGG40-NBR-RVS316 PN10/16 WORMWIELKAST | V.PAP. SYLAX LUG DN40 GGG40-NBR-INOX316 PN10/16 REDUCTEUR MANUEL | 465,63 | VLINDERKLEPPEN SYLAX MET WORMWIELKAST | 3660770483921 | 1
149G080185 | 149G080185 | VLKL SYLAX LUG DN50 GGG40-NBR-RVS316 PN10 WORMWIELKAST | V.PAP. SYLAX LUG DN50 GGG40-NBR-INOX316 PN10/16 REDUCTEUR MANUEL | Op aanvraag | VLINDERKLEPPEN SYLAX MET WORMWIELKAST | 3660770483938 | 1
149G080186 | 149G080186 | VLKL SYLAX LUG DN65 GGG40-NBR-RVS316 PN10 WORMWIELKAST | V.PAP. SYLAX LUG DN65 GGG40-NBR-INOX316 PN10/16 REDUCTEUR MANUEL | 508,26 | VLINDERKLEPPEN SYLAX MET WORMWIELKAST | 3660770483945 | 1
149G080187 | 149G080187 | VLKL SYLAX LUG DN80 GGG40-NBR-RVS316 PN10 WORMWIELKAST | V.PAP. SYLAX LUG DN80 GGG40-NBR-INOX316 PN10/16 REDUCTEUR MANUEL | 543,44 | VLINDERKLEPPEN SYLAX MET WORMWIELKAST | 3660770483952 | 1
149G080188 | 149G080188 | VLKL SYLAX WAFER DN350 GG25-NBR-RVS316 PN6-16/ASA WORMW | V.PAP. SYLAX WAFER DN350 GG25-NBR-INOX316 PN6-16/ASA REDUCTEUR MANUEL | 3.433,98 | VLINDERKLEPPEN SYLAX MET WORMWIELKAST | 3660770483969 | 1
149G080189 | 149G080189 | VLKL SYLAX LUG DN350 GG25-NBR-RVS316 PN10 WORMWIELKAST | V.PAP. SYLAX LUG DN350 GG25-NBR-INOX316 PN10 REDUCTEUR MANUEL | Op aanvraag | VLINDERKLEPPEN SYLAX MET WORMWIELKAST | 3660770483983 | 1
149G080190 | 149G080190 | VLKL SYLAX WAFER DN350 GGG40-NBR-RVS316 PN6-16/ASA WORMW | V.PAP. SYLAX WAFER DN350 GGG40-NBR-INOX316 PN6-16/ASA REDUCTEUR MANUEL | 3.571,79 | VLINDERKLEPPEN SYLAX MET WORMWIELKAST | 3660770483990 | 1
149G080191 | 149G080191 | VLKL SYLAX LUG DN350 GGG40-NBR-RVS316 PN10 WORMWIELKAST | V.PAP. SYLAX LUG DN350 GGG40-NBR-INOX316 PN10 REDUCTEUR MANUEL | Op aanvraag | VLINDERKLEPPEN SYLAX MET WORMWIELKAST | 3660770484010 | 1
149G080192 | 149G080192 | VLKL SYLAX LUG DN350 GGG40-EPDM-RVS316 PN16 WORMWIELKAST | V.PAP. SYLAX LUG DN350 GGG40-EPDM-INOX316 PN16 REDUCTEUR MANUEL | 4.968,34 | VLINDERKLEPPEN SYLAX MET WORMWIELKAST | 3660770484027 | 1
149G080193 | 149G080193 | VLKL SYLAX LUG DN350 GGG40-NBR-RVS316 PN16 WORMWIELKAST | V.PAP. SYLAX LUG DN350 GGG40-NBR-INOX316 PN16 REDUCTEUR MANUEL | 4.968,34 | VLINDERKLEPPEN SYLAX MET WORMWIELKAST | 3660770484034 | 1
149G080194 | 149G080194 | VLKL SYLAX DUBBELFLENS DN150 GGG40-NBR-RVS316 PN10/16 WORMW | V.PAP.SYLAX DOUBLE BRIDE DN150 GGG40-NBR-INOX316 PN10/16 REDUCT. MAN. | 594,10 | VLINDERKLEPPEN SYLAX MET WORMWIELKAST | 3660770484058 | 1
149G081136 | 149G081136 | VLKL SYLAX WAFER DN700 GGG40-EPDM-EPOXY PN16 WORMWIELKAST | V.PAP. SYLAX WAFER DN700 GGG40-EPDM-EPOXY PN16 REDUCTEUR MANUEL | 14.019,87 | VLINDERKLEPPEN SYLAX MET WORMWIELKAST | 3660770542178 | 1
149G081137 | 149G081137 | VLKL SYLAX DUBBELFLENS DN700 GGG40-EPDM-EPOXY PN16 WORMW | V.PAP. SYLAX DOUBLE BRIDE DN700 GGG40-EPDM-EPOXY PN16 REDUCTEUR MANUEL | 17.238,81 | VLINDERKLEPPEN SYLAX MET WORMWIELKAST | 3660770952373 | 1
149G081546 | 149G081546 | VLKL SYLAX DUBBELFLENS DN600 GGG40-NBR-RVS316 PN16 WORMW | V.PAP.SYLAX DOUBLE BRIDE DN600 GGG40-NBR-INOX316 PN16 REDUCTEUR MANUEL | Op aanvraag | VLINDERKLEPPEN SYLAX MET WORMWIELKAST | 3660770511884 | 1
149G081961 | 149G081961 | VLKL SYLAX DUBBELFLENS DN800 GGG40-EPDM-EPOXY PN10 WORMW | V.PAP. SYLAX DOUBLE BRIDE DN800 GGG40-EPDM-EPOXY PN10 REDUCTEUR MANUEL | 19.945,10 | VLINDERKLEPPEN SYLAX MET WORMWIELKAST | 3660770527731 | 1
149G082119 | 149G082119 | VLKL SYLAX DUBBELFLENS DN700 GGG40-EPDM-RVS316 PN16 WORMW | V.PAP.SYLAX DOUBLE BRIDE DN700 GGG40-EPDM-INOX316 PN16 REDUCT. MANUEL | 19.310,50 | VLINDERKLEPPEN SYLAX MET WORMWIELKAST | 3660770532827 | 1
149G082125 | 149G082125 | VLKL SYLAX DUBBELFLENS DN600 GGG40-EPDM-RVS316 PN16 WORMW | V.PAP.SYLAX DOUBLE BRIDE DN600 GGG40-EPDM-INOX316 PN16 REDUCT. MANUEL | 14.506,69 | VLINDERKLEPPEN SYLAX MET WORMWIELKAST | 3660770532902 | 1
149G082151 | 149G082151 | VLKL SYLAX WAFER DN800 GGG40-EPDM-RVS316 PN10 WORMWIELKAST | V.PAP. SYLAX WAFER DN800 GGG40-EPDM-INOX316 PN10 REDUCTEUR MANUEL | 22.031,81 | VLINDERKLEPPEN SYLAX MET WORMWIELKAST | 3660770847136 | 1
149G082273 | 149G082273 | VLKL SYLAX WAFER DN700 GGG40-EPDM-RVS316 PN10 WORMWIELKAST | V.PAP. SYLAX WAFER DN700 GGG40-EPDM-INOX316 PN10 REDUCTEUR MANUEL | 16.789,05 | VLINDERKLEPPEN SYLAX MET WORMWIELKAST | 3660770536917 | 1
149G082327 | 149G082327 | VLKL SYLAX WAFER DN400 GGG40-EPDM-EPOXY PN16 WORMWIELKAST | V.PAP. SYLAX WAFER DN400 GGG40-EPDM-EPOXY PN16 REDUCTEUR MANUEL | 3.075,70 | VLINDERKLEPPEN SYLAX MET WORMWIELKAST | 3660770537976 | 1
149G082328 | 149G082328 | VLKL SYLAX DUBBELFLENS DN400 GGG40-EPDM-EPOXY PN16 WORMW | V.PAP. SYLAX DOUBLE BRIDE DN400 GGG40-EPDM-EPOXY PN16 REDUCTEUR MANUEL | 3.931,68 | VLINDERKLEPPEN SYLAX MET WORMWIELKAST | 3660770537983 | 1
149G082362 | 149G082362 | VLKL SYLAX WAFER DN700 GGG40-EPDM-EPOXY PN10 WORMWIELKAST | V.PAP. SYLAX WAFER DN700 GGG40-EPDM-EPOXY PN10 REDUCTEUR MANUEL | 14.019,87 | VLINDERKLEPPEN SYLAX MET WORMWIELKAST | 3660770538898 | 1
149G082363 | 149G082363 | VLKL SYLAX WAFER DN800 GGG40-EPDM-EPOXY PN10 WORMWIELKAST | V.PAP. SYLAX WAFER DN800 GGG40-EPDM-EPOXY PN10 REDUCTEUR MANUEL | 16.867,29 | VLINDERKLEPPEN SYLAX MET WORMWIELKAST | 3660770538904 | 1
149G082364 | 149G082364 | VLKL SYLAX WAFER DN700 GGG40-NBR-EPOXY PN10 WORMWIELKAST | V.PAP. SYLAX WAFER DN700 GGG40-NBR-EPOXY PN10 REDUCTEUR MANUEL | Op aanvraag | VLINDERKLEPPEN SYLAX MET WORMWIELKAST | 3660770847143 | 1
149G082365 | 149G082365 | VLKL SYLAX WAFER DN800 GGG40-NBR-EPOXY PN10 WORMWIELKAST | V.PAP. SYLAX WAFER DN800 GGG40-NBR-EPOXY PN10 REDUCTEUR MANUEL | Op aanvraag | VLINDERKLEPPEN SYLAX MET WORMWIELKAST | 3660770538928 | 1
149G082366 | 149G082366 | VLKL SYLAX WAFER DN700 GGG40-NBR-EPOXY PN16 WORMWIELKAST | V.PAP. SYLAX WAFER DN700 GGG40-NBR-EPOXY PN16 REDUCTEUR MANUEL | Op aanvraag | VLINDERKLEPPEN SYLAX MET WORMWIELKAST | 3660770538935 | 1
149G082368 | 149G082368 | VLKL SYLAX DUBBELFLENS DN700 GGG40-EPDM-EPOXY PN10 WORMW | V.PAP. SYLAX DOUBLE BRIDE DN700 GGG40-EPDM-EPOXY PN10 REDUCTEUR MANUEL | Op aanvraag | VLINDERKLEPPEN SYLAX MET WORMWIELKAST | 3660770847150 | 1
149G082369 | 149G082369 | VLKL SYLAX DUBBELFLENS DN700 GGG40-NBR-EPOXY PN10 WORMW | V.PAP. SYLAX DOUBLE BRIDE DN700 GGG40-NBR-EPOXY PN10 REDUCTEUR MANUEL | Op aanvraag | VLINDERKLEPPEN SYLAX MET WORMWIELKAST | 3660770538966 | 1
149G082370 | 149G082370 | VLKL SYLAX DUBBELFLENS DN800 GGG40-NBR-EPOXY PN10 WORMW | V.PAP. SYLAX DOUBLE BRIDE DN800 GGG40-NBR-EPOXY PN10 REDUCTEUR MANUEL | Op aanvraag | VLINDERKLEPPEN SYLAX MET WORMWIELKAST | 3660770538973 | 1
149G082371 | 149G082371 | VLKL SYLAX DUBBELFLENS DN800 GGG40-EPDM-EPOXY PN16 WORMW | V.PAP. SYLAX DOUBLE BRIDE DN800 GGG40-EPDM-EPOXY PN16 REDUCTEUR MANUEL | 19.945,10 | VLINDERKLEPPEN SYLAX MET WORMWIELKAST | 3660770538980 | 1
149G082372 | 149G082372 | VLKL SYLAX DUBBELFLENS DN700 GGG40-NBR-EPOXY PN16 WORMW | V.PAP. SYLAX DOUBLE BRIDE DN700 GGG40-NBR-EPOXY PN16 REDUCTEUR MANUEL | Op aanvraag | VLINDERKLEPPEN SYLAX MET WORMWIELKAST | 3660770538997 | 1
149G082373 | 149G082373 | VLKL SYLAX DUBBELFLENS DN800 GGG40-NBR-EPOXY PN16 WORMW | V.PAP. SYLAX DOUBLE BRIDE DN800 GGG40-NBR-EPOXY PN16 REDUCTEUR MANUEL | Op aanvraag | VLINDERKLEPPEN SYLAX MET WORMWIELKAST | 3660770539000 | 1
149G082374 | 149G082374 | VLKL SYLAX WAFER DN700 GGG40-NBR-RVS316 PN10 WORMWIELKAST | V.PAP. SYLAX WAFER DN700 GGG40-NBR-INOX316 PN10 REDUCTEUR MANUEL | Op aanvraag | VLINDERKLEPPEN SYLAX MET WORMWIELKAST | 3660770847167 | 1
149G082375 | 149G082375 | VLKL SYLAX WAFER DN800 GGG40-NBR-RVS316 PN10 WORMWIELKAST | V.PAP. SYLAX WAFER DN800 GGG40-NBR-INOX316 PN10 REDUCTEUR MANUEL | Op aanvraag | VLINDERKLEPPEN SYLAX MET WORMWIELKAST | 3660770539031 | 1
149G082376 | 149G082376 | VLKL SYLAX WAFER DN700 GGG40-NBR-RVS316 PN16 WORMWIELKAST | V.PAP. SYLAX WAFER DN700 GGG40-NBR-INOX316 PN16 REDUCTEUR MANUEL | Op aanvraag | VLINDERKLEPPEN SYLAX MET WORMWIELKAST | 3660770539048 | 1
149G082377 | 149G082377 | VLKL SYLAX WAFER DN800 GGG40-NBR-RVS316 PN16 WORMWIELKAST | V.PAP. SYLAX WAFER DN800 GGG40-NBR-INOX316 PN16 REDUCTEUR MANUEL | Op aanvraag | VLINDERKLEPPEN SYLAX MET WORMWIELKAST | 3660770539055 | 1
149G082378 | 149G082378 | VLKL SYLAX DUBBELFLENS DN700 GGG40-EPDM-RVS316 PN10 WORMW | V.PAP.SYLAX DOUBLE BRIDE DN700 GGG40-EPDM-INOX316 PN10 REDUCT. MANUEL | Op aanvraag | VLINDERKLEPPEN SYLAX MET WORMWIELKAST | 3660770952885 | 1
149G082379 | 149G082379 | VLKL SYLAX DUBBELFLENS DN800 GGG40-EPDM-RVS316 PN10 WORMW | V.PAP.SYLAX DOUBLE BRIDE DN800 GGG40-EPDM-INOX316 PN10 REDUCT. MANUEL | 25.440,07 | VLINDERKLEPPEN SYLAX MET WORMWIELKAST | 3660770950683 | 1
149G082380 | 149G082380 | VLKL SYLAX DUBBELFLENS DN700 GGG40-NBR-RVS316 PN10 WORMW | V.PAP.SYLAX DOUBLE BRIDE DN700 GGG40-NBR-INOX316 PN10 REDUCTEUR MANUEL | Op aanvraag | VLINDERKLEPPEN SYLAX MET WORMWIELKAST | 3660770539086 | 1
149G082381 | 149G082381 | VLKL SYLAX DUBBELFLENS DN800 GGG40-NBR-RVS316 PN10 WORMW | V.PAP.SYLAX DOUBLE BRIDE DN800 GGG40-NBR-INOX316 PN10 REDUCTEUR MANUEL | Op aanvraag | VLINDERKLEPPEN SYLAX MET WORMWIELKAST | 3660770539093 | 1
149G082382 | 149G082382 | VLKL SYLAX DUBBELFLENS DN700 GGG40-NBR-RVS316 PN16 WORMW | V.PAP.SYLAX DOUBLE BRIDE DN700 GGG40-NBR-INOX316 PN16 REDUCTEUR MANUEL | Op aanvraag | VLINDERKLEPPEN SYLAX MET WORMWIELKAST | 3660770539109 | 1
149G082383 | 149G082383 | VLKL SYLAX DUBBELFLENS DN800 GGG40-NBR-RVS316 PN16 WORMW | V.PAP.SYLAX DOUBLE BRIDE DN800 GGG40-NBR-INOX316 PN16 REDUCTEUR MANUEL | Op aanvraag | VLINDERKLEPPEN SYLAX MET WORMWIELKAST | 3660770539116 | 1
149G082420 | 149G082420 | VLKL SYLAX LUG DN600 GGG40-EPDM-EPOXY PN10 WORMWIELKAST | V.PAP. SYLAX LUG DN600 GGG40-EPDM-EPOXY PN10 REDUCTEUR MANUEL | Op aanvraag | VLINDERKLEPPEN SYLAX MET WORMWIELKAST | 3660770539840 | 1
149G082421 | 149G082421 | VLKL SYLAX LUG DN600 GGG40-EPDM-EPOXY PN16 WORMWIELKAST | V.PAP. SYLAX LUG DN600 GGG40-EPDM-EPOXY PN16 REDUCTEUR MANUEL | Op aanvraag | VLINDERKLEPPEN SYLAX MET WORMWIELKAST | 3660770539857 | 1
149G082422 | 149G082422 | VLKL SYLAX LUG DN600 GGG40-NBR-EPOXY PN10 WORMWIELKAST | V.PAP. SYLAX LUG DN600 GGG40-NBR-EPOXY PN10 REDUCTEUR MANUEL | Op aanvraag | VLINDERKLEPPEN SYLAX MET WORMWIELKAST | 3660770539864 | 1
149G082423 | 149G082423 | VLKL SYLAX LUG DN600 GGG40-NBR-EPOXY PN16 WORMWIELKAST | V.PAP. SYLAX LUG DN600 GGG40-NBR-EPOXY PN16 REDUCTEUR MANUEL | Op aanvraag | VLINDERKLEPPEN SYLAX MET WORMWIELKAST | 3660770539871 | 1
149G082424 | 149G082424 | VLKL SYLAX LUG DN600 GGG40-EPDM-RVS316 PN10 WORMWIELKAST | V.PAP. SYLAX LUG DN600 GGG40-EPDM-INOX316 PN10 REDUCTEUR MANUEL | 17.306,01 | VLINDERKLEPPEN SYLAX MET WORMWIELKAST | 3660770539888 | 1
149G082425 | 149G082425 | VLKL SYLAX LUG DN600 GGG40-EPDM-RVS316 PN16 WORMWIELKAST | V.PAP. SYLAX LUG DN600 GGG40-EPDM-INOX316 PN16 REDUCTEUR MANUEL | Op aanvraag | VLINDERKLEPPEN SYLAX MET WORMWIELKAST | 3660770539895 | 1
149G082426 | 149G082426 | VLKL SYLAX LUG DN600 GGG40-NBR-RVS316 PN10 WORMWIELKAST | V.PAP. SYLAX LUG DN600 GGG40-NBR-INOX316 PN10 REDUCTEUR MANUEL | Op aanvraag | VLINDERKLEPPEN SYLAX MET WORMWIELKAST | 3660770539901 | 1
149G082427 | 149G082427 | VLKL SYLAX LUG DN600 GGG40-NBR-RVS316 PN16 WORMWIELKAST | V.PAP. SYLAX LUG DN600 GGG40-NBR-INOX316 PN16 REDUCTEUR MANUEL | Op aanvraag | VLINDERKLEPPEN SYLAX MET WORMWIELKAST | 3660770539918 | 1
149G082440 | 149G082440 | VLKL SYLAX WAFER DN400 GGG40-NBR-EPOXY PN10 WORMWIELKAST | V.PAP. SYLAX WAFER DN400 GGG40-NBR-EPOXY PN10 REDUCTEUR MANUEL | Op aanvraag | VLINDERKLEPPEN SYLAX MET WORMWIELKAST | 3660770540174 | 1
149G082443 | 149G082443 | VLKL SYLAX WAFER DN400 GGG40-NBR-EPOXY PN16 WORMWIELKAST | V.PAP. SYLAX WAFER DN400 GGG40-NBR-EPOXY PN16 REDUCTEUR MANUEL | Op aanvraag | VLINDERKLEPPEN SYLAX MET WORMWIELKAST | 3660770540204 | 1
149G082444 | 149G082444 | VLKL SYLAX LUG DN400 GGG40-EPDM-EPOXY PN10 WORMWIELKAST | V.PAP. SYLAX LUG DN400 GGG40-EPDM-EPOXY PN10 REDUCTEUR MANUEL | 4.455,92 | VLINDERKLEPPEN SYLAX MET WORMWIELKAST | 3660770540211 | 1
149G082445 | 149G082445 | VLKL SYLAX LUG DN400 GGG40-NBR-EPOXY PN10 WORMWIELKAST | V.PAP. SYLAX LUG DN400 GGG40-NBR-EPOXY PN10 REDUCTEUR MANUEL | Op aanvraag | VLINDERKLEPPEN SYLAX MET WORMWIELKAST | 3660770540228 | 1
149G082446 | 149G082446 | VLKL SYLAX LUG DN400 GGG40-EPDM-EPOXY PN16 WORMWIELKAST | V.PAP. SYLAX LUG DN400 GGG40-EPDM-EPOXY PN16 REDUCTEUR MANUEL | 4.455,92 | VLINDERKLEPPEN SYLAX MET WORMWIELKAST | 3660770540235 | 1
149G082447 | 149G082447 | VLKL SYLAX LUG DN400 GGG40-NBR-EPOXY PN16 WORMWIELKAST | V.PAP. SYLAX LUG DN400 GGG40-NBR-EPOXY PN16 REDUCTEUR MANUEL | 4.455,92 | VLINDERKLEPPEN SYLAX MET WORMWIELKAST | 3660770540242 | 1
149G082448 | 149G082448 | VLKL SYLAX DUBBELFLENS DN400 GGG40-EPDM-EPOXY PN10 WORMW | V.PAP. SYLAX DOUBLE BRIDE DN400 GGG40-EPDM-EPOXY PN10 REDUCTEUR MANUEL | 3.931,68 | VLINDERKLEPPEN SYLAX MET WORMWIELKAST | 3660770540259 | 1
149G082449 | 149G082449 | VLKL SYLAX DUBBELFLENS DN400 GGG40-NBR-EPOXY PN10 WORMW | V.PAP. SYLAX DOUBLE BRIDE DN400 GGG40-NBR-EPOXY PN10 REDUCTEUR MANUEL | Op aanvraag | VLINDERKLEPPEN SYLAX MET WORMWIELKAST | 3660770540266 | 1
149G082450 | 149G082450 | VLKL SYLAX DUBBELFLENS DN400 GGG40-NBR-EPOXY PN16 WORMW | V.PAP. SYLAX DOUBLE BRIDE DN400 GGG40-NBR-EPOXY PN16 REDUCTEUR MANUEL | Op aanvraag | VLINDERKLEPPEN SYLAX MET WORMWIELKAST | 3660770540297 | 1
149G082453 | 149G082453 | VLKL SYLAX WAFER DN600 GGG40-EPDM-EPOXY PN10 WORMWIELKAST | V.PAP. SYLAX WAFER DN600 GGG40-EPDM-EPOXY PN10 REDUCTEUR MANUEL | 9.190,09 | VLINDERKLEPPEN SYLAX MET WORMWIELKAST | 3660770540334 | 1
149G082454 | 149G082454 | VLKL SYLAX WAFER DN600 GGG40-EPDM-EPOXY PN16 WORMWIELKAST | V.PAP. SYLAX WAFER DN600 GGG40-EPDM-EPOXY PN16 REDUCTEUR MANUEL | 9.190,09 | VLINDERKLEPPEN SYLAX MET WORMWIELKAST | 3660770540341 | 1
149G082456 | 149G082456 | VLKL SYLAX WAFER DN600 GGG40-NBR-EPOXY PN16 WORMWIELKAST | V.PAP. SYLAX WAFER DN600 GGG40-NBR-EPOXY PN16 REDUCTEUR MANUEL | Op aanvraag | VLINDERKLEPPEN SYLAX MET WORMWIELKAST | 3660770540365 | 1
149G082458 | 149G082458 | VLKL SYLAX DUBBELFLENS DN600 GGG40-EPDM-EPOXY PN10 WORMW | V.PAP. SYLAX DOUBLE BRIDE DN600 GGG40-EPDM-EPOXY PN10 REDUCTEUR MANUEL | 11.268,10 | VLINDERKLEPPEN SYLAX MET WORMWIELKAST | 3660770540396 | 1
149G082459 | 149G082459 | VLKL SYLAX DUBBELFLENS DN600 GGG40-EPDM-EPOXY PN16 WORMW | V.PAP. SYLAX DOUBLE BRIDE DN600 GGG40-EPDM-EPOXY PN16 REDUCTEUR MANUEL | 11.268,10 | VLINDERKLEPPEN SYLAX MET WORMWIELKAST | 3660770540402 | 1
149G082460 | 149G082460 | VLKL SYLAX WAFER DN600 GGG40-EPDM-RVS316 PN16 WORMWIELKAST | V.PAP. SYLAX WAFER DN600 GGG40-EPDM-INOX316 PN16 REDUCTEUR MANUEL | 12.433,09 | VLINDERKLEPPEN SYLAX MET WORMWIELKAST | 3660770540419 | 1
149G082462 | 149G082462 | VLKL SYLAX WAFER DN400 GGG40-EPDM-RVS316 PN10 WORMWIELKAST | V.PAP. SYLAX WAFER DN400 GGG40-EPDM-INOX316 PN10 REDUCTEUR MANUEL | 3.983,87 | VLINDERKLEPPEN SYLAX MET WORMWIELKAST | 3660770540440 | 1
149G082463 | 149G082463 | VLKL SYLAX DUBBELFLENS DN600 GGG40-NBR-RVS316 PN10 WORMW | V.PAP.SYLAX DOUBLE BRIDE DN600 GGG40-NBR-INOX316 PN10 REDUCTEUR MANUEL | Op aanvraag | VLINDERKLEPPEN SYLAX MET WORMWIELKAST | 3660770540457 | 1
149G082465 | 149G082465 | VLKL SYLAX WAFER DN400 GGG40-NBR-RVS316 PN10 WORMWIELKAST | V.PAP. SYLAX WAFER DN400 GGG40-NBR-INOX316 PN10 REDUCTEUR MANUEL | 3.983,88 | VLINDERKLEPPEN SYLAX MET WORMWIELKAST | 3660770540471 | 1
149G082467 | 149G082467 | VLKL SYLAX WAFER DN400 GGG40-EPDM-RVS316 PN16 WORMWIELKAST | V.PAP. SYLAX WAFER DN400 GGG40-EPDM-INOX316 PN16 REDUCTEUR MANUEL | 3.983,87 | VLINDERKLEPPEN SYLAX MET WORMWIELKAST | 3660770540495 | 1
149G082468 | 149G082468 | VLKL SYLAX WAFER DN400 GGG40-NBR-RVS316 PN16 WORMWIELKAST | V.PAP. SYLAX WAFER DN400 GGG40-NBR-INOX316 PN16 REDUCTEUR MANUEL | Op aanvraag | VLINDERKLEPPEN SYLAX MET WORMWIELKAST | 3660770540501 | 1
149G082469 | 149G082469 | VLKL SYLAX LUG DN400 GGG40-EPDM-RVS316 PN10 WORMWIELKAST | V.PAP. SYLAX LUG DN400 GGG40-EPDM-INOX316 PN10 REDUCTEUR MANUEL | 5.364,53 | VLINDERKLEPPEN SYLAX MET WORMWIELKAST | 3660770540525 | 1
149G082470 | 149G082470 | VLKL SYLAX LUG DN400 GGG40-NBR-RVS316 PN10 WORMWIELKAST | V.PAP. SYLAX LUG DN400 GGG40-NBR-INOX316 PN10 REDUCTEUR MANUEL | Op aanvraag | VLINDERKLEPPEN SYLAX MET WORMWIELKAST | 3660770540532 | 1
149G082471 | 149G082471 | VLKL SYLAX LUG DN400 GGG40-EPDM-RVS316 PN16 WORMWIELKAST | V.PAP. SYLAX LUG DN400 GGG40-EPDM-INOX316 PN16 REDUCTEUR MANUEL | 5.364,53 | VLINDERKLEPPEN SYLAX MET WORMWIELKAST | 3660770540549 | 1
149G082472 | 149G082472 | VLKL SYLAX LUG DN400 GGG40-NBR-RVS316 PN16 WORMWIELKAST | V.PAP. SYLAX LUG DN400 GGG40-NBR-INOX316 PN16 REDUCTEUR MANUEL | Op aanvraag | VLINDERKLEPPEN SYLAX MET WORMWIELKAST | 3660770540556 | 1
149G082476 | 149G082476 | VLKL SYLAX DUBBELFLENS DN400 GGG40-EPDM-RVS316 PN10 WORMW | V.PAP.SYLAX DOUBLE BRIDE DN400 GGG40-EPDM-INOX316 PN10 REDUCT. MANUEL | 5.246,77 | VLINDERKLEPPEN SYLAX MET WORMWIELKAST | 3660770540600 | 1
149G082477 | 149G082477 | VLKL SYLAX DUBBELFLENS DN400 GGG40-NBR-RVS316 PN10 WORMW | V.PAP.SYLAX DOUBLE BRIDE DN400 GGG40-NBR-INOX316 PN10 REDUCTEUR MANUEL | Op aanvraag | VLINDERKLEPPEN SYLAX MET WORMWIELKAST | 3660770540617 | 1
149G082479 | 149G082479 | VLKL SYLAX DUBBELFLENS DN400 GGG40-EPDM-RVS316 PN16 WORMW | V.PAP.SYLAX DOUBLE BRIDE DN400 GGG40-EPDM-INOX316 PN16 REDUCT. MANUEL | 5.246,77 | VLINDERKLEPPEN SYLAX MET WORMWIELKAST | 3660770540631 | 1
149G082495 | 149G082495 | VLKL SYLAX DUBBELFLENS DN400 GGG40-NBR-RVS316 PN16 WORMW | V.PAP.SYLAX DOUBLE BRIDE DN400 GGG40-NBR-INOX316 PN16 REDUCTEUR MANUEL | Op aanvraag | VLINDERKLEPPEN SYLAX MET WORMWIELKAST | 3660770540792 | 1
149G082502 | 149G082502 | VLKL SYLAX WAFER DN600 GGG40-NBR-EPOXY PN10 WORMWIELKAST | V.PAP. SYLAX WAFER DN600 GGG40-NBR-EPOXY PN10 REDUCTEUR MANUEL | Op aanvraag | VLINDERKLEPPEN SYLAX MET WORMWIELKAST | 3660770540891 | 1
149G082505 | 149G082505 | VLKL SYLAX DUBBELFLENS DN600 GGG40-NBR-EPOXY PN10 WORMW | V.PAP. SYLAX DOUBLE BRIDE DN600 GGG40-NBR-EPOXY PN10 REDUCTEUR MANUEL | Op aanvraag | VLINDERKLEPPEN SYLAX MET WORMWIELKAST | 3660770540938 | 1
149G082509 | 149G082509 | VLKL SYLAX DUBBELFLENS DN600 GGG40-NBR-EPOXY PN16 WORMW | V.PAP. SYLAX DOUBLE BRIDE DN600 GGG40-NBR-EPOXY PN16 REDUCTEUR MANUEL | Op aanvraag | VLINDERKLEPPEN SYLAX MET WORMWIELKAST | 3660770540990 | 1
149G082516 | 149G082516 | VLKL SYLAX WAFER DN600 GGG40-NBR-RVS316 PN10 WORMWIELKAST | V.PAP. SYLAX WAFER DN600 GGG40-NBR-INOX316 PN10 REDUCTEUR MANUEL | 12.433,09 | VLINDERKLEPPEN SYLAX MET WORMWIELKAST | 3660770541065 | 1
149G082521 | 149G082521 | VLKL SYLAX WAFER DN600 GGG40-NBR-RVS316 PN16 WORMWIELKAST | V.PAP. SYLAX WAFER DN600 GGG40-NBR-INOX316 PN16 REDUCTEUR MANUEL | Op aanvraag | VLINDERKLEPPEN SYLAX MET WORMWIELKAST | 3660770541140 | 1
149G082545 | 149G082545 | VLKL SYLAX WAFER DN1000 GGG40-NBR-EPOXY PN10 WORMWIELKAST | V.PAP. SYLAX WAFER DN1000 GGG40-NBR-EPOXY PN10 REDUCTEUR MANUEL | Op aanvraag | VLINDERKLEPPEN SYLAX MET WORMWIELKAST | 3660770541577 | 1
149G082546 | 149G082546 | VLKL SYLAX WAFER DN1000 GGG40-NBR-EPOXY PN16 WORMWIELKAST | V.PAP. SYLAX WAFER DN1000 GGG40-NBR-EPOXY PN16 REDUCTEUR MANUEL | Op aanvraag | VLINDERKLEPPEN SYLAX MET WORMWIELKAST | 3660770541584 | 1
149G082547 | 149G082547 | VLKL SYLAX DUBBELFLENS DN1000 GGG40-NBR-EPOXY PN10 WORMW | V.PAP. SYLAX DOUBLE BRIDE DN1000 GGG40-NBR-EPOXY PN10 REDUCTEUR MANUEL | Op aanvraag | VLINDERKLEPPEN SYLAX MET WORMWIELKAST | 3660770541614 | 1
149G082550 | 149G082550 | VLKL SYLAX DUBBELFLENS DN1000 GGG40-NBR-EPOXY PN16 WORMW | V.PAP. SYLAX DOUBLE BRIDE DN1000 GGG40-NBR-EPOXY PN16 REDUCTEUR MANUEL | Op aanvraag | VLINDERKLEPPEN SYLAX MET WORMWIELKAST | 3660770541645 | 1
149G082561 | 149G082561 | VLKL SYLAX WAFER DN1000 GGG40-NBR-RVS316 PN10 WORMWIELKAST | V.PAP. SYLAX WAFER DN1000 GGG40-NBR-INOX316 PN10 REDUCTEUR MANUEL | Op aanvraag | VLINDERKLEPPEN SYLAX MET WORMWIELKAST | 3660770541799 | 1
149G082562 | 149G082562 | VLKL SYLAX WAFER DN1000 GGG40-NBR-RVS316 PN16 WORMWIELKAST | V.PAP. SYLAX WAFER DN1000 GGG40-NBR-INOX316 PN16 REDUCTEUR MANUEL | Op aanvraag | VLINDERKLEPPEN SYLAX MET WORMWIELKAST | 3660770541805 | 1
149G082563 | 149G082563 | VLKL SYLAX DUBBELFLENS DN1000 GGG40-NBR-RVS316 PN10 WORMW | V.PAP.SYLAX DOUBLE BRIDE DN1000 GGG40-NBR-INOX316 PN10 REDUCT. MANUEL | Op aanvraag | VLINDERKLEPPEN SYLAX MET WORMWIELKAST | 3660770541812 | 1
149G082564 | 149G082564 | VLKL SYLAX DUBBELFLENS DN1000 GGG40-NBR-RVS316 PN16 WORMW | V.PAP.SYLAX DOUBLE BRIDE DN1000 GGG40-NBR-INOX316 PN16 REDUCT. MANUEL | Op aanvraag | VLINDERKLEPPEN SYLAX MET WORMWIELKAST | 3660770541829 | 1
149G085327 | 149G085327 | VLKL SYLAX WAFER DN800 GGG40-NBR-EPOXY PN16 WORMWIELKAST | V.PAP. SYLAX WAFER DN800 GGG40-NBR-EPOXY PN16 REDUCTEUR MANUEL | Op aanvraag | VLINDERKLEPPEN SYLAX MET WORMWIELKAST | 3660770601721 | 1
149G091923 | 149G091923 | VLKL SYLAX LUG DN150 GGG40-NBR-RVS316 PN10 WORMWIELKAST | V.PAP. SYLAX LUG DN150 GGG40-NBR-INOX316 PN10/16 REDUCTEUR MANUEL | 805,20 | VLINDERKLEPPEN SYLAX MET WORMWIELKAST | 3660770716906 | 1
149G092060 | 149G092060 | VLKL SYLAX LUG DN200 GG25-EPDM-RVS316 PN10 GY HANDGREEP | V.PAP. SYLAX LUG DN200 GG25-EPDM-INOX316 PN10 POIGNEE CRANTEE FONTE | 854,63 | VLINDERKLEPPEN SYLAX STANDAARD GAMMA | 3660770225675 | 1
149G093562 | 149G093562 | VLKL SYLAX WAFER DN200 GG25-EPDM-EPOXY PN6-16/ASA GY HANDG | V.PAP.SYLAX WAFER DN200 GG25-EPDM-EPOXY PN6-16/ASA POIGN.CRANTEE FONTE | 444,74 | VLINDERKLEPPEN SYLAX STANDAARD GAMMA | 3660770890163 | 1
149G097060 | 149G097060 | VLKL SYLAX WAFER DN250 GG25-EPDM-RVS316 PN6-16/ASA GY HANDG | V.PAP. SYLAX WAFER DN250 GG25-EPDM-INOX316 PN6-16/ASA POIGNEE FONTE | 1.207,28 | VLINDERKLEPPEN SYLAX STANDAARD GAMMA | 3660770893720 | 1
149G097321 | 149G097321 | VLKL SYLAX LUG DN200 GGG40-NBR-RVS316 PN16 WORMWIELKAST | V.PAP. SYLAX LUG DN200 GGG40-NBR-INOX316 PN16 REDUCTEUR MANUEL | Op aanvraag | VLINDERKLEPPEN SYLAX MET WORMWIELKAST | 3660770904624 | 1
149G097472 | 149G097472 | VLKL SYLAX LUG DN300 GG25-EPDM-RVS316 PN10 GY HANDGREEP | V.PAP. SYLAX LUG DN300 GG25-EPDM-INOX316 PN10 POIGNEE FONTE | 2.069,72 | VLINDERKLEPPEN SYLAX STANDAARD GAMMA | 3660770917631 | 1
149G097474 | 149G097474 | VLKL SYLAX DUBBELFLENS DN300 GGG40-EPDM-RVS316 PN16 WORMW | V.PAP.SYLAX DOUBLE BRIDE DN300 GGG40-EPDM-INOX316 PN16 REDUCT. MANUEL | Op aanvraag | VLINDERKLEPPEN SYLAX MET WORMWIELKAST | 3660770959211 | 1
149G097476 | 149G097476 | VLKL SYLAX DUBBELFLENS DN250 GGG40-EPDM-RVS316 PN16 WORMW | V.PAP.SYLAX DOUBLE BRIDE DN250 GGG40-EPDM-INOX316 PN16 REDUCT. MANUEL | Op aanvraag | VLINDERKLEPPEN SYLAX MET WORMWIELKAST | 3660770917679 | 1
149G097480 | 149G097480 | VLKL SYLAX DUBBELFLENS DN300 GGG40-EPDM-EPOXY PN10 WORMW | V.PAP. SYLAX DOUBLE BRIDE DN300 GGG40-EPDM-EPOXY PN10 REDUCTEUR MANUEL | Op aanvraag | VLINDERKLEPPEN SYLAX MET WORMWIELKAST | 3660770917723 | 1
149G097610 | 149G097610 | VLKL SYLAX DUBBELFLENS DN250 GGG40-EPDM-EPOXY PN10 WORMW | V.PAP. SYLAX DOUBLE BRIDE DN250 GGG40-EPDM-EPOXY PN10 REDUCTEUR MANUEL | Op aanvraag | VLINDERKLEPPEN SYLAX MET WORMWIELKAST | 3660770920495 | 1
149G097611 | 149G097611 | VLKL SYLAX DUBBELFLENS DN250 GGG40-EPDM-RVS316 PN10 WORMW | V.PAP.SYLAX DOUBLE BRIDE DN250 GGG40-EPDM-INOX316 PN10 REDUCT. MANUEL | Op aanvraag | VLINDERKLEPPEN SYLAX MET WORMWIELKAST | 3660770920518 | 1
149G097612 | 149G097612 | VLKL SYLAX DUBBELFLENS DN300 GGG40-EPDM-RVS316 PN10 WORMW | V.PAP.SYLAX DOUBLE BRIDE DN300 GGG40-EPDM-INOX316 PN10 REDUCT. MANUEL | Op aanvraag | VLINDERKLEPPEN SYLAX MET WORMWIELKAST | 3660770920525 | 1
149G097613 | 149G097613 | VLKL SYLAX DUBBELFLENS DN250 GGG40-NBR-RVS316 PN10 WORMW | V.PAP.SYLAX DOUBLE BRIDE DN250 GGG40-NBR-INOX316 PN10 REDUCTEUR MANUEL | Op aanvraag | VLINDERKLEPPEN SYLAX MET WORMWIELKAST | 3660770920556 | 1
149G097614 | 149G097614 | VLKL SYLAX DUBBELFLENS DN300 GGG40-NBR-RVS316 PN10 WORMW | V.PAP.SYLAX DOUBLE BRIDE DN300 GGG40-NBR-INOX316 PN10 REDUCTEUR MANUEL | Op aanvraag | VLINDERKLEPPEN SYLAX MET WORMWIELKAST | 3660770920563 | 1
149G097894 | 149G097894 | VLKL SYLAX DUBBELFLENS DN250 GGG40-NBR-EPOXY PN10 WORMW | V.PAP. SYLAX DOUBLE BRIDE DN250 GGG40-NBR-EPOXY PN10 REDUCTEUR MANUEL | Op aanvraag | VLINDERKLEPPEN SYLAX MET WORMWIELKAST | 3660770926695 | 1
149G097895 | 149G097895 | VLKL SYLAX DUBBELFLENS DN300 GGG40-NBR-EPOXY PN10 WORMW | V.PAP. SYLAX DOUBLE BRIDE DN300 GGG40-NBR-EPOXY PN10 REDUCTEUR MANUEL | Op aanvraag | VLINDERKLEPPEN SYLAX MET WORMWIELKAST | 3660770926718 | 1
149G098249 | 149G098249 | VLKL SYLAX WAFER DN300 GG25-NBR-EPOXY PN10/16/ASA WORMW | V.PAP. SYLAX WAFER DN300 GG25-NBR-EPOXY PN10/16/ASA REDUCTEUR MANUEL | 977,67 | VLINDERKLEPPEN SYLAX STANDAARD GAMMA | 3660770936663 | 1
149G100265 | 149G100265 | VLKL SYLAX WAFER DN250 GGG40-EPDM-RVS316 PN6-16/ASA GY HANDG | V.PAP. SYLAX WAFER DN250 GGG40-EPDM-INOX316 POIGN. CRANTEE FONTE | 1.314,57 | VLINDERKLEPPEN SYLAX STANDAARD GAMMA | 3660770898336 | 1
149G100268 | 149G100268 | VLKL SYLAX2 WAFER DN200 GGG40-RVS-NITRIEL PN16 + HENDEL | VANNE PAPILLON SYLAX2 WAFER DN200 GGG40-INOX-NITRILE PN16 + POIGNEE | 826,45 | VLINDERKLEPPEN SYLAX STANDAARD GAMMA | 3660770852505
149G34903P | 149G34903P | VLKL XYLIA2 WAFER DN50 GGG40-EPDM-CF8M-16B-HANDGREEP | V.PAP. XYLIA2 WAFER DN50 GGG40-EPDM-CF8M-16B-Poignée aluminium | 73,21 | VLINDERKLEPPEN XYLIA2 | 3660770857784
149G34903R | 149G34903R | VLKL XYLIA2 WAFER DN50 GGG40-EPDM-CF8M-16B-WORMWIELKAST | V.PAP. XYLIA2 WAFER DN50 GGG40-EPDM-CF8M-16B-Réducteur manuel | 103,20 | VLINDERKLEPPEN XYLIA2 | 3660770857845
149G34904P | 149G34904P | VLKL XYLIA2 WAFER DN65 GGG40-EPDM-CF8M-16B-HANDGREEP | V.PAP. XYLIA2 WAFER DN65 GGG40-EPDM-CF8M-16B-Poignée aluminium | 82,83 | VLINDERKLEPPEN XYLIA2 | 3660770857791
149G34904R | 149G34904R | VLKL XYLIA2 WAFER DN65 GGG40-EPDM-CF8M-16B-WORMWIELKAST | V.PAP. XYLIA2 WAFER DN65 GGG40-EPDM-CF8M-16B-Réducteur manuel | 110,87 | VLINDERKLEPPEN XYLIA2 | 3660770857852
149G34905P | 149G34905P | VLKL XYLIA2 WAFER DN80 GGG40-EPDM-CF8M-16B-HANDGREEP | V.PAP. XYLIA2 WAFER DN80 GGG40-EPDM-CF8M-16B-Poignée aluminium | 90,47 | VLINDERKLEPPEN XYLIA2 | 3660770857807
149G34905R | 149G34905R | VLKL XYLIA2 WAFER DN80 GGG40-EPDM-CF8M-16B-WORMWIELKAST | V.PAP. XYLIA2 WAFER DN80 GGG40-EPDM-CF8M-16B-Réducteur manuel | 124,05 | VLINDERKLEPPEN XYLIA2 | 3660770857869
149G34906P | 149G34906P | VLKL XYLIA2 WAFER DN100 GGG40-EPDM-CF8M-16B-HANDGREEP | V.PAP. XYLIA2 WAFER DN100 GGG40-EPDM-CF8M-16B-Poignée aluminium | 109,68 | VLINDERKLEPPEN XYLIA2 | 3660770857814
149G34906R | 149G34906R | VLKL XYLIA2 WAFER DN100 GGG40-EPDM-CF8M-16B-WORMWIELKAST | V.PAP. XYLIA2 WAFER DN100 GGG40-EPDM-CF8M-16B-Réducteur manuel | 135,93 | VLINDERKLEPPEN XYLIA2 | 3660770857876
149G34907P | 149G34907P | VLKL XYLIA2 WAFER DN125 GGG40-EPDM-CF8M-16B-HANDGREEP | V.PAP. XYLIA2 WAFER DN125 GGG40-EPDM-CF8M-16B-Poignée aluminium | 159,06 | VLINDERKLEPPEN XYLIA2 | 3660770857821
149G34907R | 149G34907R | VLKL XYLIA2 WAFER DN125 GGG40-EPDM-CF8M-16B-WORMWIELKAST | V.PAP. XYLIA2 WAFER DN125 GGG40-EPDM-CF8M-16B-Réducteur manuel | 186,51 | VLINDERKLEPPEN XYLIA2 | 3660770857883
149G34908P | 149G34908P | VLKL XYLIA2 WAFER DN150 GGG40-EPDM-CF8M-16B-HANDGREEP | V.PAP. XYLIA2 WAFER DN150 GGG40-EPDM-CF8M-16B-Poignée aluminium | 181,13 | VLINDERKLEPPEN XYLIA2 | 3660770857838
149G34908R | 149G34908R | VLKL XYLIA2 WAFER DN150 GGG40-EPDM-CF8M-16B-WORMWIELKAST | V.PAP. XYLIA2 WAFER DN150 GGG40-EPDM-CF8M-16B-Réducteur manuel | 235,66 | VLINDERKLEPPEN XYLIA2 | 3660770857890
149G34909R | 149G34909R | VLKL XYLIA2 WAFER DN200 GGG40-EPDM-CF8M-16B-WORMWIELKAST | V.PAP. XYLIA2 WAFER DN200 GGG40-EPDM-CF8M-16B-Réducteur manuel | 443,61 | VLINDERKLEPPEN XYLIA2 | 3660770857906
149G34910R | 149G34910R | VLKL XYLIA2 WAFER DN250 GGG40-EPDM-CF8M-16B-WORMWIELKAST | V.PAP. XYLIA2 WAFER DN250 GGG40-EPDM-CF8M-16B-Réducteur manuel | 526,31 | VLINDERKLEPPEN XYLIA2 | 3660770857913
149G34911R | 149G34911R | VLKL XYLIA2 WAFER DN300 GGG40-EPDM-CF8M-16B-WORMWIELKAST | V.PAP. XYLIA2 WAFER DN300 GGG40-EPDM-CF8M-16B-Réducteur manuel | 1.037,92 | VLINDERKLEPPEN XYLIA2 | 3660770857920
149G34913P | 149G34913P | VLKL XYLIA2 LUG DN50 GGG40-EPDM-CF8M-16B-HANDGREEP | V.PAP. XYLIA2 LUG DN50 GGG40-EPDM-CF8M-16B-Poignée aluminium | 79,30 | VLINDERKLEPPEN XYLIA2 | 3660770857937 | 1
149G34913R | 149G34913R | VLKL XYLIA2 LUG DN50 GGG40-EPDM-CF8M-16B-WORMWIELKAST | V.PAP. XYLIA2 LUG DN50 GGG40-EPDM-CF8M-16B-Réducteur manuel | 102,46 | VLINDERKLEPPEN XYLIA2 | 3660770857999
149G34914P | 149G34914P | VLKL XYLIA2 LUG DN65 GGG40-EPDM-CF8M-16B-HANDGREEP | V.PAP. XYLIA2 LUG DN65 GGG40-EPDM-CF8M-16B-Poignée aluminium | 91,01 | VLINDERKLEPPEN XYLIA2 | 3660770857944
149G34914R | 149G34914R | VLKL XYLIA2 LUG DN65 GGG40-EPDM-CF8M-16B-WORMWIELKAST | V.PAP. XYLIA2 LUG DN65 GGG40-EPDM-CF8M-16B-Réducteur manuel | 130,17 | VLINDERKLEPPEN XYLIA2 | 3660770858002
149G34915P | 149G34915P | VLKL XYLIA2 LUG DN80 GGG40-EPDM-CF8M-16B-HANDGREEP | V.PAP. XYLIA2 LUG DN80 GGG40-EPDM-CF8M-16B-Poignée aluminium | 107,83 | VLINDERKLEPPEN XYLIA2 | 3660770857951
149G34915R | 149G34915R | VLKL XYLIA2 LUG DN80 GGG40-EPDM-CF8M-16B-WORMWIELKAST | V.PAP. XYLIA2 LUG DN80 GGG40-EPDM-CF8M-16B-Réducteur manuel | 133,73 | VLINDERKLEPPEN XYLIA2 | 3660770858019
149G34916P | 149G34916P | VLKL XYLIA2 LUG DN100 GGG40-EPDM-CF8M-16B-HANDGREEP | V.PAP. XYLIA2 LUG DN100 GGG40-EPDM-CF8M-16B-Poignée aluminium | 129,88 | VLINDERKLEPPEN XYLIA2 | 3660770857968 | 1
149G34916R | 149G34916R | VLKL XYLIA2 LUG DN100 GGG40-EPDM-CF8M-16B-WORMWIELKAST | V.PAP. XYLIA2 LUG DN100 GGG40-EPDM-CF8M-16B-Réducteur manuel | 168,82 | VLINDERKLEPPEN XYLIA2 | 3660770858026
149G34917P | 149G34917P | VLKL XYLIA2 LUG DN125 GGG40-EPDM-CF8M-16B-HANDGREEP | V.PAP. XYLIA2 LUG DN125 GGG40-EPDM-CF8M-16B-Poignée aluminium | 181,46 | VLINDERKLEPPEN XYLIA2 | 3660770857975
149G34917R | 149G34917R | VLKL XYLIA2 LUG DN125 GGG40-EPDM-CF8M-16B-WORMWIELKAST | V.PAP. XYLIA2 LUG DN125 GGG40-EPDM-CF8M-16B-Réducteur manuel | 241,56 | VLINDERKLEPPEN XYLIA2 | 3660770858033
149G34918P | 149G34918P | VLKL XYLIA2 LUG DN150 GGG40-EPDM-CF8M-16B-HANDGREEP | V.PAP. XYLIA2 LUG DN150 GGG40-EPDM-CF8M-16B-Poignée aluminium | 211,35 | VLINDERKLEPPEN XYLIA2 | 3660770857982 | 1
149G34918R | 149G34918R | VLKL XYLIA2 LUG DN150 GGG40-EPDM-CF8M-16B-WORMWIELKAST | V.PAP. XYLIA2 LUG DN150 GGG40-EPDM-CF8M-16B-Réducteur manuel | 236,21 | VLINDERKLEPPEN XYLIA2 | 3660770858040
149G34919R | 149G34919R | VLKL XYLIA2 LUG DN200 GGG40-EPDM-CF8M-16B-WORMWIELKAST | V.PAP. XYLIA2 LUG DN200 GGG40-EPDM-CF8M-16B-Réducteur manuel | 440,67 | VLINDERKLEPPEN XYLIA2 | 3660770858057
149G34920R | 149G34920R | VLKL XYLIA2 LUG DN250 GGG40-EPDM-CF8M-16B-WORMWIELKAST | V.PAP. XYLIA2 LUG DN250 GGG40-EPDM-CF8M-16B-Réducteur manuel | 723,56 | VLINDERKLEPPEN XYLIA2 | 3660770858064
149G34921R | 149G34921R | VLKL XYLIA2 LUG DN300 GGG40-EPDM-CF8M-16B-WORMWIELKAST | V.PAP. XYLIA2 LUG DN300 GGG40-EPDM-CF8M-16B-Réducteur manuel | 1.004,32 | VLINDERKLEPPEN XYLIA2 | 3660770858071
149G34923P | 149G34923P | VLKL XYLIA2 WAFER DN50 GGG40-EPDM-GGG40 EPOXY-16B-HANDGREEP | V.PAP.XYLIA2 WAFER DN50 GGG40-EPDM-GGG40 Epoxy revêt.-16B-Poignée alum | 67,24 | VLINDERKLEPPEN XYLIA2 | 3660770858095
149G34923R | 149G34923R | VLKL XYLIA2 WAFER DN50 GGG40-EPDM-GGG40 EPOXY-16B-WORMW | V.PAP.XYLIA2 WAFER DN50 GGG40-EPDM-GGG40 Epoxy revêt.-16B-Réduct. man. | 96,47 | VLINDERKLEPPEN XYLIA2 | 3660770858156
149G34924P | 149G34924P | VLKL XYLIA2 WAFER DN65 GGG40-EPDM-GGG40 EPOXY-16B-HANDGREEP | V.PAP.XYLIA2 WAFER DN65 GGG40-EPDM-GGG40 Epoxy revêt.-16B-Poignée alum | 74,10 | VLINDERKLEPPEN XYLIA2 | 3660770858101
149G34924R | 149G34924R | VLKL XYLIA2 WAFER DN65 GGG40-EPDM-GGG40 EPOXY-16B-WORMW | V.PAP.XYLIA2 WAFER DN65 GGG40-EPDM-GGG40 Epoxy revêt.-16B-Réduct. man. | 101,52 | VLINDERKLEPPEN XYLIA2 | 3660770858163
149G34925P | 149G34925P | VLKL XYLIA2 WAFER DN80 GGG40-EPDM-GGG40 EPOXY-16B-HANDGREEP | V.PAP.XYLIA2 WAFER DN80 GGG40-EPDM-GGG40 Epoxy revêt.-16B-Poignée alum | 78,04 | VLINDERKLEPPEN XYLIA2 | 3660770858118
149G34925R | 149G34925R | VLKL XYLIA2 WAFER DN80 GGG40-EPDM-GGG40 EPOXY-16B-WORMW | V.PAP.XYLIA2 WAFER DN80 GGG40-EPDM-GGG40 Epoxy revêt.-16B-Réduct. man. | 114,07 | VLINDERKLEPPEN XYLIA2 | 3660770858170
149G34926P | 149G34926P | VLKL XYLIA2 WAFER DN100 GGG40-EPDM-GGG40 EPOXY-16B-HANDGREEP | V.PAP.XYLIA2 WAFER DN100 GGG40-EPDM-GGG40 Epoxy revêt.-16B-Poignée ALU | 90,20 | VLINDERKLEPPEN XYLIA2 | 3660770858125
149G34926R | 149G34926R | VLKL XYLIA2 WAFER DN100 GGG40-EPDM-GGG40 EPOXY-16B-WORMW | V.PAP.XYLIA2 WAFER DN100 GGG40-EPDM-GGG40 Epoxy revêt.-16B-Réduct.man. | 128,06 | VLINDERKLEPPEN XYLIA2 | 3660770858187
149G34927P | 149G34927P | VLKL XYLIA2 WAFER DN125 GGG40-EPDM-GGG40 EPOXY-16B-HANDGREEP | V.PAP.XYLIA2 WAFER DN125 GGG40-EPDM-GGG40 Epoxy revêt.-16B-Poignée ALU | 130,83 | VLINDERKLEPPEN XYLIA2 | 3660770858132
149G34927R | 149G34927R | VLKL XYLIA2 WAFER DN125 GGG40-EPDM-GGG40 EPOXY-16B-WORMW | V.PAP.XYLIA2 WAFER DN125 GGG40-EPDM-GGG40 Epoxy revêt.-16B-Réduct.man. | 160,41 | VLINDERKLEPPEN XYLIA2 | 3660770858194
149G34928P | 149G34928P | VLKL XYLIA2 WAFER DN150 GGG40-EPDM-GGG40 EPOXY-16B-HANDGREEP | V.PAP.XYLIA2 WAFER DN150 GGG40-EPDM-GGG40 Epoxy revêt.-16B-Poignée ALU | 143,66 | VLINDERKLEPPEN XYLIA2 | 3660770858149
149G34928R | 149G34928R | VLKL XYLIA2 WAFER DN150 GGG40-EPDM-GGG40 EPOXY-16B-WORMW | V.PAP.XYLIA2 WAFER DN150 GGG40-EPDM-GGG40 Epoxy revêt.-16B-Réduct.man. | 168,52 | VLINDERKLEPPEN XYLIA2 | 3660770858200
149G34929R | 149G34929R | VLKL XYLIA2 WAFER DN200 GGG40-EPDM-GGG40 EPOXY-16B-WORMW | V.PAP.XYLIA2 WAFER DN200 GGG40-EPDM-GGG40 Epoxy revêt.-16B-Réduct.man. | 283,56 | VLINDERKLEPPEN XYLIA2 | 3660770858217
149G34930R | 149G34930R | VLKL XYLIA2 WAFER DN250 GGG40-EPDM-GGG40 EPOXY-16B-WORMW | V.PAP.XYLIA2 WAFER DN250 GGG40-EPDM-GGG40 Epoxy revêt.-16B-Réduct.man. | 461,85 | VLINDERKLEPPEN XYLIA2 | 3660770858224
149G34931R | 149G34931R | VLKL XYLIA2 WAFER DN300 GGG40-EPDM-GGG40 EPOXY-16B-WORMW | V.PAP.XYLIA2 WAFER DN300 GGG40-EPDM-GGG40 Epoxy revêt.-16B-Réduct.man. | 597,03 | VLINDERKLEPPEN XYLIA2 | 3660770858231
149G34933P | 149G34933P | VLKL XYLIA2 LUG DN50 GGG40-EPDM-GGG40 EPOXY-16B-HANDGREEP | V.PAP. XYLIA2 LUG DN50 GGG40-EPDM-GGG40 Epoxy revêt.-16B-Poignée alum | 73,33 | VLINDERKLEPPEN XYLIA2 | 3660770858248
149G34933R | 149G34933R | VLKL XYLIA2 LUG DN50 GGG40-EPDM-GGG40 EPOXY-16B-WORMWIELKAST | V.PAP. XYLIA2 LUG DN50 GGG40-EPDM-GGG40 Epoxy revêt.-16B-Réduct. man. | 97,99 | VLINDERKLEPPEN XYLIA2 | 3660770858309
149G34934P | 149G34934P | VLKL XYLIA2 LUG DN65 GGG40-EPDM-GGG40 EPOXY-16B-HANDGREEP | V.PAP. XYLIA2 LUG DN65 GGG40-EPDM-GGG40 Epoxy revêt.-16B-Poignée alum | 82,27 | VLINDERKLEPPEN XYLIA2 | 3660770858255
149G34934R | 149G34934R | VLKL XYLIA2 LUG DN65 GGG40-EPDM-GGG40 EPOXY-16B-WORMWIELKAST | V.PAP. XYLIA2 LUG DN65 GGG40-EPDM-GGG40 Epoxy revêt.-16B-Réduct. man. | 105,48 | VLINDERKLEPPEN XYLIA2 | 3660770858316
149G34935P | 149G34935P | VLKL XYLIA2 LUG DN80 GGG40-EPDM-GGG40 EPOXY-16B-HANDGREEP | V.PAP. XYLIA2 LUG DN80 GGG40-EPDM-GGG40 Epoxy revêt.-16B-Poignée alum | 95,39 | VLINDERKLEPPEN XYLIA2 | 3660770858262
149G34935R | 149G34935R | VLKL XYLIA2 LUG DN80 GGG40-EPDM-GGG40 EPOXY-16B-WORMWIELKAST | V.PAP. XYLIA2 LUG DN80 GGG40-EPDM-GGG40 Epoxy revêt.-16B-Réduct. man. | 121,94 | VLINDERKLEPPEN XYLIA2 | 3660770858323
149G34936P | 149G34936P | VLKL XYLIA2 LUG DN100 GGG40-EPDM-GGG40 EPOXY-16B-HANDGREEP | V.PAP. XYLIA2 LUG DN100 GGG40-EPDM-GGG40 Epoxy revêt.-16B-Poignée alum | 110,41 | VLINDERKLEPPEN XYLIA2 | 3660770858279
149G34936R | 149G34936R | VLKL XYLIA2 LUG DN100 GGG40-EPDM-GGG40 EPOXY-16B-WORMW | V.PAP. XYLIA2 LUG DN100 GGG40-EPDM-GGG40 Epoxy revêt.-16B-Réduct. man. | 143,27 | VLINDERKLEPPEN XYLIA2 | 3660770858330
149G34937P | 149G34937P | VLKL XYLIA2 LUG DN125 GGG40-EPDM-GGG40 EPOXY-16B-HANDGREEP | V.PAP. XYLIA2 LUG DN125 GGG40-EPDM-GGG40 Epoxy revêt.-16B-Poignée alum | 153,22 | VLINDERKLEPPEN XYLIA2 | 3660770858286
149G34937R | 149G34937R | VLKL XYLIA2 LUG DN125 GGG40-EPDM-GGG40 EPOXY-16B-WORMW | V.PAP. XYLIA2 LUG DN125 GGG40-EPDM-GGG40 Epoxy revêt.-16B-Réduct. man. | 176,11 | VLINDERKLEPPEN XYLIA2 | 3660770858347
149G34938P | 149G34938P | VLKL XYLIA2 LUG DN150 GGG40-EPDM-GGG40 EPOXY-16B-HANDGREEP | V.PAP. XYLIA2 LUG DN150 GGG40-EPDM-GGG40 Epoxy revêt.-16B-Poignée alum | 173,87 | VLINDERKLEPPEN XYLIA2 | 3660770858293
149G34938R | 149G34938R | VLKL XYLIA2 LUG DN150 GGG40-EPDM-GGG40 EPOXY-16B-WORMW | V.PAP. XYLIA2 LUG DN150 GGG40-EPDM-GGG40 Epoxy revêt.-16B-Réduct. man. | 198,73 | VLINDERKLEPPEN XYLIA2 | 3660770858354
149G34939R | 149G34939R | VLKL XYLIA2 LUG DN200 GGG40-EPDM-GGG40 EPOXY-16B-WORMW | V.PAP. XYLIA2 LUG DN200 GGG40-EPDM-GGG40 Epoxy revêt.-16B-Réduct. man. | 335,67 | VLINDERKLEPPEN XYLIA2 | 3660770858361
149G34940R | 149G34940R | VLKL XYLIA2 LUG DN250 GGG40-EPDM-GGG40 EPOXY-16B-WORMW | V.PAP. XYLIA2 LUG DN250 GGG40-EPDM-GGG40 Epoxy revêt.-16B-Réduct. man. | 517,29 | VLINDERKLEPPEN XYLIA2 | 3660770858378
149G34941R | 149G34941R | VLKL XYLIA2 LUG DN300 GGG40-EPDM-GGG40 EPOXY-16B-WORMW | V.PAP. XYLIA2 LUG DN300 GGG40-EPDM-GGG40 Epoxy revêt.-16B-Réduct. man. | 710,69 | VLINDERKLEPPEN XYLIA2 | 3660770858385
149G3550 | 149G3550 | Keerklep 635E DN40 PFA 16B Tssbouw PN10 EPDM op zitting Disc | Clapet de non-retour 635E DN40 PFA 16 bar Entre-brides PN10 EPDM sur siège Disc | 127,15 | KEERKLEP 635 | 3660770455874 | 1
149G3551 | 149G3551 | Keerklep 635E DN50 PFA 16B Tssbouw PN10 EPDM op zitting Disc | Clapet de non-retour 635E DN50 PFA 16 bar Entre-brides PN10 EPDM sur siège Disc | 136,26 | KEERKLEP 635 | 3660770455881 | 1
149G3552 | 149G3552 | Keerklep 635E DN65 PFA 16B Tssbouw PN10 EPDM op zitting Disc | Clapet de non-retour 635E DN65 PFA 16 bar Entre-brides PN10 EPDM sur siège Disc | 152,97 | KEERKLEP 635 | 3660770455898 | 1
149G41111 | 149G41111 | VLKL SYLAX WAFER DN300 GG25-NBR-RVS316 PN6-16/ASA GY HANDG | V.PAP. SYLAX WAFER DN300 GG25-NBR-INOX316 PN6-16/ASA POIGNEE FONTE | 1.654,89 | VLINDERKLEPPEN SYLAX STANDAARD GAMMA | 3660770219513 | 1
149G41490 | 149G41490 | VLKL SYLAX LUG DN250 GG25-EPDM-RVS316 PN10 GY HANDGREEP | V.PAP. SYLAX LUG DN250 GG25-EPDM-INOX316 PN10 POIGNEE CRANTEE FONTE | 1.355,46 | VLINDERKLEPPEN SYLAX STANDAARD GAMMA | 3660770225828 | 1
149G41509 | 149G41509 | VLKL SYLAX LUG DN200 GG25-NBR-RVS316 PN10 GY HANDGREEP | V.PAP. SYLAX LUG DN200 GG25-NBR-INOX316 PN10 POIGNEE CRANTEE FONTE | 854,63 | VLINDERKLEPPEN SYLAX STANDAARD GAMMA | 3660770226474 | 1
149G41511 | 149G41511 | VLKL SYLAX LUG DN300 GG25-NBR-RVS316 PN10 GY HANDGREEP | V.PAP. SYLAX LUG DN300 GG25-NBR-INOX316 PN10 POIGNEE CRANTEE FONTE | 2.069,72 | VLINDERKLEPPEN SYLAX STANDAARD GAMMA | 3660770226511 | 1
149G42089 | 149G42089 | VLKL SYLAX WAFER DN200 GGG40-EPDM-RVS316 PN6-16/ASA GY HANDG | V.PAP. SYLAX WAFER DN200 GGG40-EPDM-INOX316 PN6-16/ASA POIGNEE FONTE | 826,45 | VLINDERKLEPPEN SYLAX STANDAARD GAMMA | 3660770242009 | 1
149G42091 | 149G42091 | VLKL SYLAX WAFER DN300 GGG40-EPDM-RVS316 PN6-16/ASA GY HANDG | V.PAP. SYLAX WAFER DN300 GGG40-EPDM-INOX316 PN6-16/ASA POIGNEE FONTE | 1.834,95 | VLINDERKLEPPEN SYLAX STANDAARD GAMMA | 3660770907502 | 1
149G42110 | 149G42110 | VLKL SYLAX WAFER DN250 GGG40-NBR-RVS316 PN6-16/ASA GY HANDG | V.PAP. SYLAX WAFER DN250 GGG40-NBR-INOX316 PN6-16/ASA POIGNEE FONTE | 1.314,56 | VLINDERKLEPPEN SYLAX STANDAARD GAMMA | 3660770243716 | 1
149G42111 | 149G42111 | VLKL SYLAX WAFER DN300 GGG40-NBR-RVS316 PN6-16/ASA GY HANDG | V.PAP. SYLAX WAFER DN300 GGG40-NBR-INOX316 PN6-16/ASA POIGNEE FONTE | 1.834,95 | VLINDERKLEPPEN SYLAX STANDAARD GAMMA | 3660770904303 | 1
149G42489 | 149G42489 | VLKL SYLAX LUG DN200 GGG40-EPDM-RVS316 PN10 GY HANDGREEP | V.PAP. SYLAX LUG DN200 GGG40-EPDM-INOX316 PN10 POIGNEE CRANTEE FONTE | 959,31 | VLINDERKLEPPEN SYLAX STANDAARD GAMMA | 3660770249213 | 1
149G42490 | 149G42490 | VLKL SYLAX LUG DN250 GGG40-EPDM-RVS316 PN10 GY HANDGREEP | V.PAP. SYLAX LUG DN250 GGG40-EPDM-INOX316 PN10 POIGNEE CRANTEE FONTE | 1.526,55 | VLINDERKLEPPEN SYLAX STANDAARD GAMMA | 3660770911981 | 1
149G42491 | 149G42491 | VLKL SYLAX LUG DN300 GGG40-EPDM-RVS316 PN10 GY HANDGREEP | V.PAP. SYLAX LUG DN300 GGG40-EPDM-INOX316 PN10 POIGNEE CRANTEE FONTE | 2.262,23 | VLINDERKLEPPEN SYLAX STANDAARD GAMMA | 3660770911998 | 1
149G42492 | 149G42492 | VLKL SYLAX LUG DN200 GGG40-EPDM-RVS316 PN16 GY HANDGREEP | V.PAP. SYLAX LUG DN200 GGG40-EPDM-INOX316 PN16 POIGNEE CRANTEE FONTE | 959,31 | VLINDERKLEPPEN SYLAX STANDAARD GAMMA | 3660770883936 | 1
149G42493 | 149G42493 | VLKL SYLAX LUG DN250 GGG40-EPDM-RVS316 PN16 GY HANDGREEP | V.PAP. SYLAX LUG DN250 GGG40-EPDM-INOX316 PN16 POIGNEE CRANTEE FONTE | 1.526,55 | VLINDERKLEPPEN SYLAX STANDAARD GAMMA | 3660770901449 | 1
149G42494 | 149G42494 | VLKL SYLAX LUG DN300 GGG40-EPDM-RVS316 PN16 GY HANDGREEP | V.PAP. SYLAX LUG DN300 GGG40-EPDM-INOX316 PN16 POIGNEE CRANTEE FONTE | 2.262,23 | VLINDERKLEPPEN SYLAX STANDAARD GAMMA | 3660770907274 | 1
149G42509 | 149G42509 | VLKL SYLAX LUG DN200 GGG40-NBR-RVS316 PN10 GY HANDGREEP | V.PAP. SYLAX LUG DN200 GGG40-NBR-INOX316 PN10 POIGNEE CRANTEE FONTE | 959,31 | VLINDERKLEPPEN SYLAX STANDAARD GAMMA | 3660770250158 | 1
149G42510 | 149G42510 | VLKL SYLAX LUG DN250 GGG40-NBR-RVS316 PN10 GY HANDGREEP | V.PAP. SYLAX LUG DN250 GGG40-NBR-INOX316 PN10 POIGNEE CRANTEE FONTE | 1.526,55 | VLINDERKLEPPEN SYLAX STANDAARD GAMMA | 3660770847211 | 1
149G42511 | 149G42511 | VLKL SYLAX LUG DN300 GGG40-NBR-RVS316 PN10 GY HANDGREEP | V.PAP. SYLAX LUG DN300 GGG40-NBR-INOX316 PN10 POIGNEE CRANTEE FONTE | 2.262,23 | VLINDERKLEPPEN SYLAX STANDAARD GAMMA | 3660770250226 | 1
149G42512 | 149G42512 | VLKL SYLAX LUG DN200 GGG40-NBR-RVS316 PN16 GY HANDGREEP | V.PAP. SYLAX LUG DN200 GGG40-NBR-INOX316 PN16 POIGNEE CRANTEE FONTE | 959,31 | VLINDERKLEPPEN SYLAX STANDAARD GAMMA | 3660770829026 | 1
149G42513 | 149G42513 | VLKL SYLAX LUG DN250 GGG40-NBR-RVS316 PN16 GY HANDGREEP | V.PAP. SYLAX LUG DN250 GGG40-NBR-INOX316 PN16 POIGNEE CRANTEE FONTE | 1.526,55 | VLINDERKLEPPEN SYLAX STANDAARD GAMMA | 3660770250325 | 1
149G42514 | 149G42514 | VLKL SYLAX LUG DN300 GGG40-NBR-RVS316 PN16 GY HANDGREEP | V.PAP. SYLAX LUG DN300 GGG40-NBR-INOX316 PN16 POIGNEE CRANTEE FONTE | 2.262,23 | VLINDERKLEPPEN SYLAX STANDAARD GAMMA | 3660770250363 | 1
149G43170 | 149G43170 | VLKL SYLAX WAFER DN250 GG25-EPDM-EPOXY PN6-16/ASA GY HANDG | V.PAP.SYLAX WAFER DN250 GG25-EPDM-EPOXY PN6-16/ASA POIGN.CRANTEE FONTE | 817,63 | VLINDERKLEPPEN SYLAX STANDAARD GAMMA | 3660770904587 | 1
149G43171 | 149G43171 | VLKL SYLAX WAFER DN300 GG25-EPDM-EPOXY PN6-16/ASA GY HANDG | V.PAP.SYLAX WAFER DN300 GG25-EPDM-EPOXY PN6-16/ASA POIGN.CRANTEE FONTE | 977,62 | VLINDERKLEPPEN SYLAX STANDAARD GAMMA | 3660770257980 | 1
1515152 | 1515152 | Terugstroombeveiliging CAb 10 M 1/4" | Disconnecteur CAb 10 M/M 1/4" | 27,66 | B | 3390430040897 | 90
1515155 | 1515155 | Terugstroombeveiliging CA9C/15 M/M 1/2" met Trechter | Disconnecteur CA 9C/15 M/M 1/2" avec Entonnoir | 112,80 | B | 3390430007012 | 1
1515156 | 1515156 | Terugstroombeveiliging CA9C/15 F/F 1/2" met Trechter | Disconnecteur CA 9C/15 F/F 1/2" avec Entonnoir | 156,04 | B | 3390430006572 | 1/10
1515245 | 1515245 | Terugstroombeveiliging CA9C/20 M/M 3/4" met Trechter | Disconnecteur CA 9C/20 M/M 3/4" avec Entonnoir | 112,80 | B | 3390430005995 | 1/10
1515246 | 1515246 | Terugstroombeveiliging CA9C/20 F/F 3/4" met Trechter | Disconnecteur CA 9C/20 F/F 3/4" avec Entonnoir | 156,04 | B | 3390430006206 | 1/10
1515514 | 1515514 | Beveiligingsvulset vr Terugstroombeveiliging CAb 15 F/F 1/2" | Kit de remplissage pour Disconnecteur Cab 15 F/F 1/2" | 74,60 | B | 3390430039938 | 10
1515521 | 1515521 | Beveiligingsvulset vr Terugstroombeveilig. CA9C/20 M/M 3/4" | Kit de remplissage pour Disconnecteur CA 9C/20 M/M 3/4" | 152,88 | B | 3390430039280 | 1
1523325 | 1523325 | Stopkraan met EA bev. DN20 LM4/4"xM | Vanne d'arrêt avec Clapet de non-retour EA DN20 Temp. 0°C-40°C M/M 1" | 47,60 | MESSING KEERKLEPPEN | 5404025403429 | 1/20
1524015 | 1524015 | Keerklep EA WF DN15 Wartel/M 3/4" Aftap- & Controleoptie | Clapet de non-retour EA WF DN15 Ecrou tournant/M 3/4" Option de Purge & Contrôle | 27,68 | MESSING KEERKLEPPEN | 3660770629299 | 10/50
1524020 | 1524020 | Keerklep EA WF DN20 Wartel/M 1" Aftap- & Controleoptie | Clapet de non-retour EA WF DN20 Ecrou tournant/M 1" Option de Purge & Contrôle | 22,69 | MESSING KEERKLEPPEN | 3660770629350 | 10/30
1524025 | 1524025 | Keerklep EA WF DN25 Wartel/M 1"1/4 Aftap- & Controleoptie | Clapet de non-retour EA WF DN25 Ecrou tournant/M 1"1/4 Option de Purge&Contrôle | 74,97 | MESSING KEERKLEPPEN | 3660770629374 | 10
1524032 | 1524032 | Keerklep EA WF DN32 Wartel/M 1"1/2 Aftap- & Controleoptie | Clapet de non-retour EA WF DN32 Ecrou tournant/M 1"1/2 Option de Purge&Contrôle | 138,32 | MESSING KEERKLEPPEN | 3660770629398 | 6
1524040 | 1524040 | Keerklep EA WF DN40 Wartel/M 2" Aftap- & Controleoptie | Clapet de non-retour EA WF DN40 Ecrou tournant/M 2" Option de Purge & Contrôle | 178,03 | MESSING KEERKLEPPEN | 3660770629411 | 5
1524110 | 1524110 | Keerklep EB NN DN10 M/F 3/8" Verchroomd | Clapet de non-retour EB NN DN10 M/F 3/8" Chromé | 22,12 | MESSING KEERKLEPPEN | 5404025402545 | 1/120
1524115 | 1524115 | Keerklep EB NN DN15 M/F 1/2" Verchroomd | Clapet de non-retour EB NN DN15 M/F 1/2" Chromé | 13,35 | MESSING KEERKLEPPEN | 3660770672684 | 25/100
1524120 | 1524120 | Keerklep EB NN DN20 M/F 3/4" Verchroomd | Clapet de non-retour EB NN DN20 M/F 3/4" Chromé | 19,17 | MESSING KEERKLEPPEN | 3660770662623 | 20
1524210 | 1524210 | Keerklep EB NR DN10 F/M 3/8" Verchroomd | Clapet de non-retour EB NR DN10 F/M 3/8" Chromé | 19,52 | MESSING KEERKLEPPEN | 5420049001656 | 100/400
1524211 | 1524211 | Keerklep EB NR-R DN10 F/M 3/8" Verchroomd | Clapet de non-retour EB NR-R DN10 F/M 3/8" Chromé | 24,60 | MESSING KEERKLEPPEN | 5420049200172 | 50
1524215 | 1524215 | Keerklep EB NR DN15 F/M 1/2" Verchroomd | Clapet de non-retour EB NR DN15 F/M 1/2" Chromé | 17,88 | MESSING KEERKLEPPEN | 3660770746750 | 25
1524220 | 1524220 | Keerklep EB NR DN20 F/M 3/4" Verchroomd | Clapet de non-retour EB NR DN20 F/M 3/4" Chromé | 24,91 | MESSING KEERKLEPPEN | 3660770746767 | 25
1702025 | 1702025 | Aansluitkoppeling PAV/A-F25 F 1"-1"1/2 Losse moer | Raccord PAV/A-F25 F 1"-1"1/2 écrou | 18,33 | B | 4051394076931 | 1/100
1702128 | 1702128 | Aansluitkoppeling PAV/A-L28 Knel 28 mm x 1"1/2 Losse moer | Raccord PAV/A-L28 Raccord à compression 28 mm x 1"1/2 Écrou | 19,31 | B | 3660770753697 | 1/100
1703130 | 1703130 | Circulatiepomp TACO ES2 25-70/130 M/M 1"1/2 | Pompe à circulation TACO ES2 25-70/130 M/M 1"1/2 | 229,01 | CIRCULATIEPOMPEN | 0705632569054 | 1/48
1703180 | 1703180 | Circulatiepomp TACO ES2 25-70/180 M/M 1"1/2 | Pompe à circulation TACO ES2 25-70/180 M/M 1"1/2 | 229,01 | CIRCULATIEPOMPEN | 0705632569665 | 1/48
1704130 | 1704130 | Circulatiepomp TACO ES2 PURE C 15-40/130 M/M 1" | Pompe à circulation TACO ES2 PURE C 15-40/130 M/M 1" | 339,63 | CIRCULATIEPOMPEN | 0705632569245 | 1/48
1705130 | 1705130 | Circulatiepomp TACO TF2 SOLAR 15-60/130 M/M 1" | Pompe à circulation TACO ES2 SOLAR 15-60/130 M/M 1" | 258,01 | CIRCULATIEPOMPEN | 0705632569221 | 1/48
1706001 | 1706001 | Pompset WATTSCIR 1A - Pomp 1"1/2 - Doorlaat 1" | Kit pour Pompe WATTSCIR 1A - Pompe 1"1/2 - Passage 1" | 68,73 | B | 5404025400152 | 1/12
1706002 | 1706002 | Pompset WATTSCIR 1B - Pomp 2" - Doorlaat 1"1/4 | Kit pour Pompe WATTSCIR 1B - Pompe 2" - Passage 1"1/4 | 108,64 | B | 5404025402729 | 1/12
1706101 | 1706101 | Pompset WATTSCIR 1A - Pomp 1"1/2 - Doorlaat 1" + thermo B+R | Kit pour Pompe WATTSCIR 1A - Pompe 1"1/2 - Passage 1" + thermo B+R | 81,86 | B | 5404025402736 | 1/12
1706102 | 1706102 | Pompset WATTSCIR 1B - Pomp 2" - Doorlaat 1"1/4 + thermo B+R | Kit pour Pompe WATTSCIR 1B - Pompe 2" - Passage 1"1/4 + thermo B+R | 121,02 | B | 5404025402743 | 1/12
1706130 | 1706130 | Circulatiepomp TACO TF2 SOLAR 25-60/130 M/M 1"1/2 | Pompe à circulation TACO ES2 SOLAR 25-60/130 M/M 1"1/2 | 269,63 | CIRCULATIEPOMPEN | 0705632569092 | 1/48
1706180 | 1706180 | Circulatiepomp TACO TF2 SOLAR 25-60/180 M/M 1"1/2 | Pompe à circulation TACO ES2 SOLAR 25-60/180 M/M 1"1/2 | 269,63 | CIRCULATIEPOMPEN | 0705632569184 | 1/48
1711130 | 1711130 | Circulatiepomp TACO ES2 25-60/130 M/M 1"1/2 | Pompe à circulation ASKOLL ES2 25-60/130 M/M 1"1/2 | 229,01 | CIRCULATIEPOMPEN | 0705632569511 | 1/48
1711180 | 1711180 | Circulatiepomp TACO ES2 25-60/180 M/M 1"1/2 | Pompe à circulation ASKOLL ES2 25-60/180 M/M 1"1/2 | 229,01 | CIRCULATIEPOMPEN | 0705632569528 | 1/48
1712180 | 1712180 | Circulatiepomp TACO ES2 32-60/180 M/M 2" | Pompe à circulation ASKOLL ES2 32-60/180 M/M 2" | 229,01 | CIRCULATIEPOMPEN | 0705632569535 | 1/48
1722130 | 1722130 | Circulatiepomp TACO ES2 15-60/130 M/M 1" | Pompe à circulation TACO ES2 15-60/130 M/M 1" | 229,01 | CIRCULATIEPOMPEN | 0705632569658 | 1/48
1723180 | 1723180 | Circulatiepomp TACO ES2 32-70/180 M/M 2" | Pompe à circulation TACO ES2 32-70/180 M/M 2" | 229,01 | CIRCULATIEPOMPEN | 0705632569078 | 1/48
1751155 | 1751155 | Pompkeerklep Thermostop DN40 1"1/2 Lengte 26 mm | Clapet de non-retour Siphon Thermostop DN40 1"1/2 Longueur 26 mm | 44,39 | B | 4251401500804 | 12
1751156 | 1751156 | Pompkeerklep Thermostop DN50 2" Lengte 39 mm | Clapet de non-retour Siphon Thermostop DN50 2" Longueur 39 mm | 71,90 | B | 4251401500668 | 1
1770000 | 1770000 | Inbouwkeerklep IKK 20 DN20 3/4" | Clapet incorporé IKK 20 DN20 3/4" | 35,33 | B | 4028478019481 | 1/10
1770001 | 1770001 | Inbouwkeerklep IKK 25 DN25 1" | Clapet incorporé IKK 25 DN25 1" | 46,40 | B | 4028478019498 | 1/72
1770002 | 1770002 | Inbouwkeerklep IKK 32 DN32 1"1/4 | Clapet incorporé IKK 32 DN32 1"1/4 | 52,42 | B | 4028478019504 | 1/10
1770003 | 1770003 | Inbouwkeerklep IKK 40 DN40 1"1/2 | Clapet incorporé IKK 40 DN40 1"1/2 | 54,05 | B | 4028478019467 | 1/10
1824311 | 1824311 | Isolatiekoppeling RID 3003/15 F/F 1/2" 16B 110°C 600 V ACS | Raccord isolant RID 3003/15 F/F 1/2" 16 bar 110°C 600 V ACS | 55,17 | B | 0098268269352 | 1/24
1824312 | 1824312 | Isolatiekoppeling RID 3003/20 F/F 3/4" 16B 110°C 600 V ACS | Raccord isolant RID 3003/20 F/F 3/4" 16 bar 110°C 600 V ACS | 55,17 | B | 0098268093285 | 1/12
1824313 | 1824313 | Isolatiekoppeling RID 3003/25 F/F 1" 16 bar 110°C 600 V ACS | Raccord isolant RID 3003/25 F/F 1" 16 bar 110°C 600 V ACS | 61,30 | B | 0098268263930 | 1/12
1824314 | 1824314 | Isolatiekoppeling RID 3003/32 F/F 1"1/4 16B 110°C 600 V ACS | Raccord isolant RID 3003/32 F/F 1"1/4 16 bar 110°C 600 V ACS | 89,45 | B | 0098268241853 | 1/12
1824315 | 1824315 | Isolatiekoppeling RID 3003/40 F/F 1"1/2 16B 110°C 600 V ACS | Raccord isolant RID 3003/40 F/F 1"1/2 16 bar 110°C 600 V ACS | 133,87 | B | 0098268093292 | 1/6
1824316 | 1824316 | Isolatiekoppeling RID 3003/50 F/F 2" 16 bar 110°C 600 V ACS | Raccord isolant RID 3003/50 F/F 2" 16 bar 110°C 600 V ACS | 166,62 | B | 0098268093308 | 1/6
1824331 | 1824331 | Isolatiekoppeling RID 3015/15 F/M 1/2" 16B 110°C 600 V ACS | Raccord isolant RID 3015/15 F/M 1/2" 16 bar 110°C 600 V ACS | 31,84 | B |  | 1/60
1824332 | 1824332 | Isolatiekoppeling RID 3015/20 F/M 3/4" 16B 110°C 600 V ACS | Raccord isolant RID 3015/20 F/M 3/4" 16 bar 110°C 600 V ACS | 31,84 | B |  | 1/50
1824347 | 1824347 | Isolatiekopp. RID 3015/17 F 1/2"-M 3/4" 16B 110°C 600 V ACS | Raccord isolant RID 3015/17 F 1/2"-M 3/4" 16 bar 110°C 600 V ACS | 31,84 | B | 3390430026860 | 1/50
1851950 | 1851950 | Inspectiesleutel CL/SFR voor Veiligheidsgroep SFR | Clé d'inspection CL/SFR pour Groupe de sécurité SFR | 11,51 | B | 3390430027478 | 1
1852550 | 1852550 | Veiligheidsgroep SFR M/F 3/4" Opvuldebiet >4.000l/u | Groupe de sécurité SFR M/F 3/4" Débit d'alimentation >4.000l/h | 40,91 | B | 3390430031185 | 1/32
1852553 | 1852553 | Set voor Veiligheidsgroep BI 15 M/M 1/2" | Set pour Groupe de sécurité BI 15 M/M 1/2" | 58,36 | B | 3390430043645 | 1/25
1852555 | 1852555 | Veiligheidsgroep SFR/R M/F 3/4"-1/2" Opvuldebiet >4.000l/u | Groupe de sécurité SFR/R M/F 3/4"-1/2" Débit d'alimentation >4.000l/h | 44,29 | B | 3390430031543 | 1/32
1852558 | 1852558 | Veiligheidsgroep BI 15 M/M 1/2" en 15 mm knel | Groupe de sécurité BI 15 M/M 1/2" et 15 mm compression | 33,36 | B | 3390430043638 | 1/24
1852570 | 1852570 | Veiligheidsgroep SFR M/F 3/4" RVS Opvuldebiet >4.000l/u | Groupe de sécurité SFR M/F 3/4" INOX Débit d'alimentation >4.000l/h | 53,95 | B | 3390430031208 | 1/32
1852571 | 1852571 | Veiligheidsgroep SFR M/F 3/4" RVS Gebogen draaibare uitloop | Groupe de sécurité SFR M/F 3/4" INOX Bec tournant cintré orientable | 64,93 | B | 3390430031192 | 1/32
1854220 | 1854220 | Aansluitkit Boiler Universeel UBK | Kit universel d'installation de chauffe-eau UBK | 120,81 | B | 3152989019935 | 1/15
1854424 | 1854424 | Beveiligingskit KIT SFR UNI+Veiligheidsgr.,Hevelset,Redufix | Kit de sécurité KIT SFR UNI + Groupe de sécurité, Kit siphon HEV, Réducteur de pression Redufix | 160,30 | B | 3390430033202 | 1/12
1854555 | 1854555 | Veiligheidsgroep GSM M/F 1" Gebogen uitloop Opvuldeb.5000l/u | Groupe de sécurité GSM M/F 1" Bec tournant cintré orientable Débit d'alimentation 5.000l/h | 165,49 | B | 3390430043379 | 1/16
1854560 | 1854560 | Set GSM Dubbele Veiligheidsgroep 2 Aansluitstukken M/F 1"1/4 | Set GSM + Groupe de sécurité double + 2 Raccordements M/F 1"1/4 Bec tournant cintré orientable + 2 Kits siphon | 646,75 | B | 3390430001249 | 1
1882000 | 1882000 | Drukreduceerventiel REDUFIX 15 F/F 1/2" 15/1,5-5B Tmax 30°C | Réducteur de pression REDUFIX 15 F/F 1/2" 15/1,5-5 bar Tmax 30°C | 52,50 | B | 3390430005421 | 1/25
1882110 | 1882110 | Drukreduceerventiel REDUFIX 20 M/M 3/4" 15/1,5-5B Tmax 30°C | Réducteur de pression REDUFIX 20 M/M 3/4" 15/1,5-5 bar Tmax 30°C | 56,08 | B | 3390430003113 | 1/25
1882116 | 1882116 | Drukreduceerventiel REDUFIX M2 15mm Knel 15/1,5-5B Tmax 30°C | Réducteur de pression REDUFIX M 2" 15 mm Compression 15/1,5-5 bar Tmax 30°C | 53,33 | B | 3390430039082 | 1/25
1882210 | 1882210 | Drukreduceerventiel REDUFIX 20 M/F 3/4" x Wartel 15/1,5-5B | Réducteur de pression REDUFIX M/F 3/4" x Ecrou tournant 15/1,5-5 bar Tmax 30°C | 52,50 | B | 3390430003137 | 1/25
1892315 | 1892315 | Hevelset HEV F 1"1/4 Overloop voor Veiligheidsgroep | Kit siphon HEV F 1"1/4 pour Groupe de sécurité | 7,69 | B | 3390430003533 | 60
1892503 | 1892503 | Aansluitset KIT VA voor Expansievat voor Sanitair water | Branchement set KIT VA pour Vase d'expansion pour Eau sanitaire | 68,20 | EXPANSIEVATEN | 3390430040200 | 1/10
1895200 | 1895200 | Mengkraan MKR/BB QMIX 10 boiler | Robinet de mélange MKR/BB QMIX 10 boiler | 136,25 | MENGKRANEN | 8717973489283 | 1/6
1895201 | 1895201 | Mengkraan MKR/BO QMIX 12 boiler | Robinet de mélange MKR/BO QMIX 12 boiler | 147,45 | MENGKRANEN | 8717973489269 | 1
1897009 | 1897009 | Temperatuurbegrenzer Thermostatisch RLT M2 M/M/M 3/4" | Régulateur limiteur Thermostatique RLT M2 M/M/M 3/4" | 95,00 | MENGKRANEN | 3390430036876 | 25
1897010 | 1897010 | Temperatuurbegrenzer Thermostatisch RLT M2 HT M/M/M 3/4" | Régulateur Limiteur Thermostatique RLT M2 HT M/M/M 3/4" | 95,00 | MENGKRANEN | 3390430040309 | 25
1897019 | 1897019 | Temperatuurbegrenzer Thermost.RLT M2 RD M/M/M 3/4"+Draaiknop | Régulateur limiteur Thermostatique RLT M2 RD M/M/M 3/4" avec Bouton rotatif Rouge | 95,00 | MENGKRANEN | 3390430039624 | 25
1897134 | 1897134 | Mengventiel Thermostatisch MMV-C M/M/M 1/2" Vernikkeld | Mitigeur Thermostatique MMV-C M/M/M 1/2" Nickelé | 138,23 | MENGKRANEN | 3390430036159 | 1/12
1897136 | 1897136 | Mengventiel Thermostatisch MMV-C M/M/M 3/4" Vernikkeld | Mitigeur Thermostatique MMV-C M/M/M 3/4" Nickelé | 138,23 | MENGKRANEN | 3390430036142 | 1/12
1897138 | 1897138 | Mengventiel Thermostatisch MMV-C M/M/M 1" Vernikkeld | Mitigeur Thermostatique MMV-C M/M/M 1" Nickelé | 138,23 | MENGKRANEN | 3390430036036 | 1/12
1897140 | 1897140 | Mengventiel Thermostatisch MMV-C 22 mm knel Vernikkeld | Mitigeur Thermostatique MMV-C 22 mm compression Nickelé | 143,79 | MENGKRANEN | 3390430036258 | 1/12
1897155 | 1897155 | Antiverbrandingspatroon voor e-Ultramix Mengventiel M/F 1/2" | Cartouche anti-brûlure pour e-Ultramix Mitigeur M/F 1/2" | 47,36 | MENGKRANEN | 3390430043348 | 1
1897156 | 1897156 | Antiverbrandingspatroon vr e-Ultramix Mengvent. M 24x1+ontl. | Cartouche anti-brûlure pour e-Ultramix Mitigeur M 24x1 avec Aérateur | 53,85 | MENGKRANEN | 3390430043355 | 1
1897180 | 1897180 | Mengventiel Thermostat. MMV-C M/M/M 1"+Draaiknop Rood Nikkel | Mitigeur Thermostatique MMV-C M/M/M 1" avec Bouton rotatif Rouge Nickelé | 138,23 | MENGKRANEN | 3390430039600 | 1/12
1897182 | 1897182 | Mengventiel Thermostatisch MMV-C M/M/M 3/4"+Draaiknop Nikkel | Mitigeur Thermostatique MMV-C M/M/M 3/4" avec Bouton rotatif Rouge Nickelé | 138,23 | MENGKRANEN | 3390430040279 | 1/12
1897530 | 1897530 | Mengventiel Thermost.MMV-S M/M/M 1/2"+Draaiknop Solar Nikkel | Mitigeur Thermostatique MMV-S M/M/M 1/2" avec Bouton rotatif Solar Nickelé | 145,91 | MENGKRANEN | 3390430037415 | 1/12
1897531 | 1897531 | Mengventiel Thermost.MMV-S M/M/M 3/4"+Draaiknop Solar Nikkel | Mitigeur Thermostatique MMV-S M/M/M 3/4" avec Bouton rotatif Solar Nickelé | 145,91 | MENGKRANEN | 3390430037422 | 1/12
1897561 | 1897561 | Mengventiel Thermostatisch MMV-S M/M/M 1" + Draaiknop Nikkel | Mitigeur Thermostatique MMV-S M/M/M 1" avec Bouton rotatif Solar Nickelé | 145,91 | MENGKRANEN | 3390430037446 | 1/12
1897600 | 1897600 | Mengventiel Thermostatisch INSTAMIX M 1/2" | Mitigeur Thermostatique INSTAMIX M 1/2" | 123,62 | MENGKRANEN | 3390430042693 | 1
1897601 | 1897601 | Mengventiel Thermostatisch INSTAMIX M 3/4" | Mitigeur Thermostatique INSTAMIX M 3/4" | 123,62 | MENGKRANEN | 3390430042709 | 1
210015160 | 210015160 | Keerklep EB W DN15 F/M 3/4" | Clapet de non-retour EB W DN15 F/M 3/4" | 23,26 | MESSING KEERKLEPPEN | 3660770747399 | 25
210025161 | 210025161 | Keerklep EA W DN25 F/M 1"1/4 Aftap- & Controleoptie | Clapet de non-retour W DN25 F/M 1"1/4 Option de Purge & Contrôle | 74,97 | MESSING KEERKLEPPEN | 3660770739998 | 10
210032162 | 210032162 | Keerklep EA W DN32 F/M 1"1/2 Aftap- & Controleoptie | Clapet de non-retour W DN32 F/M 1"1/2 Option de Purge & Contrôle | 138,33 | MESSING KEERKLEPPEN | 3660770740000 | 6
210040162 | 210040162 | Keerklep EA W DN40 F/M 2" Aftap- & Controleoptie | Clapet de non-retour W DN40 F/M 2" Option de Purge & Contrôle | 178,03 | MESSING KEERKLEPPEN | 3660770740017 | 5
2101006 | 2101006 | Verschildrukregelklep DIF 20 3/4" | Soupape de pression différentielle DIF 20 3/4" | 38,51 | B | 5404025403931 | 1/25
2102006 | 2102006 | Verschildrukregelklep DIF 20K 3/4"+ Koppeling | Soupape de pression différentielle DIF 20K 3/4"+ Raccord | 42,24 | B | 8716227221044 | 1/25
211020160 | 211020160 | Keerklep EB W DN20 F/M 1" Kort | Clapet de non-retour EB W DN20 F/M 1" Court | 29,82 | MESSING KEERKLEPPEN | 3660770747412 | 25
214020160 | 214020160 | Keerklep EB W DN20 F/M 1" Lang | Clapet de non-retour EB W WL DN20 F/M 1" Longue | 35,15 | MESSING KEERKLEPPEN | 3660770747405 | 25
2182946 | 2182946 | OneFlow Bypass voor OF948-16-C & OF1054-20-D | OneFlow Bypass pour OF948-16-C & OF1054-20-D | 62,86 | ONEFLOW | 0098268220070 | 1
2182947 | 2182947 | OneFlow Koppeling M 1" voor OF948-16-C | OneFlow Raccord M 1" pour OF948-16-C | 22,85 | ONEFLOW | 0098268651102 | 1
2182948 | 2182948 | OneFlow Koppeling M 1"1/4 voor OF1054-20-D (1 zak) | OneFlow Raccord M 1"1/4 pour OF1054-20-D | 24,53 | ONEFLOW | 0098268651119 | 1
220015162 | 220015162 | Keerklep EA S DN15 M/M 3/4" op huis Aftap- & Controleoptie | Clapet de non-retour EA S DN15 M/M 3/4" sur corps Option de Purge & Contrôle | 23,74 | MESSING KEERKLEPPEN | 3660770739936 | 10
220020162 | 220020162 | Keerklep EA S DN20 M/M 1" op huis Aftap- & Controleoptie | Clapet de non-retour EA S DN20 M/M 1" sur corps Option de Purge & Contrôle | 30,97 | MESSING KEERKLEPPEN | 3660770739943 | 25
220025160 | 220025160 | Keerklep EA S DN25 M/M 1"1/4 op huis Aftap- & Controleoptie | Clapet de non-retour EA S DN25 M/M 1"1/4 sur corps Option de Purge & Contrôle | 87,37 | MESSING KEERKLEPPEN | 3660770739950 | 10
220032162 | 220032162 | Keerklep EA S DN32 M/M 1"1/2 op huis Aftap- & Controleoptie | Clapet de non-retour EA S DN32 M/M 1"1/2 sur corps Option de Purge & Contrôle | 155,51 | MESSING KEERKLEPPEN | 3660770739967 | 5
220040162 | 220040162 | Keerklep EA S DN40 M/M 2" op huis Aftap- & Controleoptie | Clapet de non-retour EA S DN40 M/M 2" sur corps Option de Purge & Contrôle | 193,44 | MESSING KEERKLEPPEN | 3660770739974 | 5
220050162 | 220050162 | Keerklep EA S DN50 M/M 2"1/2 op huis Aftap- & Controleoptie | Clapet de non-retour EA S DN50 M/M 2"1/2 sur corps Option de Purge & Contrôle | 233,46 | MESSING KEERKLEPPEN | 3660770739981 | 3
221015162 | 221015162 | Keerklep EA PS DN15 Soldeerkopp.DIA15mm Aftap-&Controleoptie | Clapet de non-retour EA PS DN15 Raccords à braser diamètre 15 mm Option de Purge & Contrôle | 32,72 | MESSING KEERKLEPPEN | 3660770746941 | 25
221020162 | 221020162 | Keerklep EA PS DN20 Soldeerkopp.DIA22mm Aftap-&Controleoptie | Clapet de non-retour EA PS DN20 Raccords à braser diamètre 22 mm Option de Purge & Contrôle | 44,87 | MESSING KEERKLEPPEN | 3660770746958 | 25
221025160 | 221025160 | Keerklep EA PS DN25 Soldeerkopp.DIA28mm Aftap-&Controleoptie | Clapet de non-retour EA PS DN25 Raccords à braser diamètre 28 mm Option de Purge & Contrôle | 119,89 | MESSING KEERKLEPPEN | 3660770746965 | 10
221032162 | 221032162 | Keerklep EA PS DN32 Soldeerkopp.DIA35mm Aftap-&Controleoptie | Clapet de non-retour EA PS DN32 Raccords à braser diamètre 35 mm Option de Purge & Contrôle | 188,65 | MESSING KEERKLEPPEN | 3660770746972 | 5
221040162 | 221040162 | Keerklep EA PS DN40 Soldeerkopp.DIA42mm Aftap-&Controleoptie | Clapet de non-retour EA PS DN40 Raccords à braser diamètre 42 mm Option de Purge & Contrôle | 252,15 | MESSING KEERKLEPPEN | 3660770746989 | 5
221050162 | 221050162 | Keerklep EA PS DN50 Soldeerkopp.DIA54mm Aftap-&Controleoptie | Clapet de non-retour EA PS DN50 Raccords à braser diamètre 54 mm Option de Purge & Contrôle | 331,49 | MESSING KEERKLEPPEN | 3660770746996 | 1
222010162 | 222010162 | Keerklep EA PI DN10 F/F 3/8" Aftap- & Controleoptie | Clapet de non-retour EA PI DN10 F/F 3/8" Option de Purge & Contrôle | 86,82 | MESSING KEERKLEPPEN | 3660770746873 | 5
222015162 | 222015162 | Keerklep EA PI DN15 F/F 1/2" Aftap- & Controleoptie | Clapet de non-retour EA PI DN15 F/F 1/2" Purge & Contrôle | 180,43 | MESSING KEERKLEPPEN | 3660770746880 | 10
222020160 | 222020160 | Keerklep EA PI DN20 F/F 3/4" Aftap- & Controleoptie | Clapet de non-retour EA PI DN20 F/F 3/4" Option de Purge & Contrôle | 214,53 | MESSING KEERKLEPPEN | 3660770746897 | 25
222025160 | 222025160 | Keerklep EA PI DN25 F/F 1" Aftap- & Controleoptie | Clapet de non-retour EA PI DN25 F/F 1" Purge & Contrôle | 241,83 | MESSING KEERKLEPPEN | 3660770746903 | 1
222032162 | 222032162 | Keerklep EA PI DN32 F/F 1"1/4 Aftap- & Controleoptie | Clapet de non-retour EA PI DN32 F/F 1"1/4 Purge & Contrôle | 307,65 | MESSING KEERKLEPPEN | 3660770746910 | 1
222040162 | 222040162 | Keerklep EA PI DN40 F/F 1"1/2 Aftap- & Controleoptie | Clapet de non-retour EA PI DN40 F/F 1"1/2 Option de Purge + Contrôle | 448,57 | MESSING KEERKLEPPEN | 3660770746927 | 1
222050162 | 222050162 | Keerklep EA PI DN50 F/F 2" Aftap- & Controleoptie | Clapet de non-retour EA PI DN50 F/F 2" Option de Purge & Contrôle | 510,95 | MESSING KEERKLEPPEN | 3660770746934 | 1
223015162 | 223015162 | Keerklep EA PU DN15 M/M 1/2" Aftap- & Controleoptie | Clapet de non-retour EA PU DN15 M/M 1/2" Option de Purge & Contrôle | 43,71 | MESSING KEERKLEPPEN | 3660770739912 | 25
223020162 | 223020162 | Keerklep EA PU DN20 M/M 3/4" Aftap- & Controleoptie | Clapet de non-retour EA PU DN20 M/M 3/4" Option de Purge & Contrôle | 54,20 | MESSING KEERKLEPPEN | 3660770739929 | 25
223025160 | 223025160 | Keerklep EA PU DN25 M/M 1" Aftap- & Controleoptie | Clapet de non-retour EA PU DN25 M/M 1" Option de Purge & Contrôle | 142,54 | MESSING KEERKLEPPEN | 3660770747009 | 10
223032162 | 223032162 | Keerklep EA PU DN32 M/M 1"1/4 Aftap- & Controleoptie | Clapet de non-retour EA PU DN32 M/M 1"1/4 Option de Purge & Contrôle | 220,77 | MESSING KEERKLEPPEN | 3660770747016 | 5
223040162 | 223040162 | Keerklep EA PU DN40 M/M 1"1/2 Aftap- & Controleoptie | Clapet de non-retour EA PU DN40 M/M 1"1/2 Option de Purge & Contrôle | 301,15 | MESSING KEERKLEPPEN | 3660770747023 | 5
223050162 | 223050162 | Keerklep EA PU DN50 M/M 2" Aftap- & Controleoptie | Clapet de non-retour EA PU DN50 M/M 2" Option de Purge & Contrôle | 389,86 | MESSING KEERKLEPPEN | 3660770747030 | 1
2254310M3 | 2254310M3 | Veiligheidsgroep NA53 M/F 1/2" 10 bar Tmax 120°C | Groupe de sécurité NA53 M/F 1/2" 10 bar Tmax 120°C | 47,48 | B | 3390430052128 | 1/32
2254311M3 | 2254311M3 | Veiligheidsgroep NA53 M/F 1/2" Gebogen trechter | Groupe de sécurité NA53 M/F 1/2" Coude orientable | 47,48 | B | 3390430052111 | 1/32
226015160 | 226015160 | Keerklep EA KF DN15 Knelaansl. pijp15mm Aftap-&Controleoptie | Clapet de non-retour EA KF DN15 Raccord à compression pour tuyau 15 mm Option de Purge & Contrôle | 36,24 | MESSING KEERKLEPPEN | 3660770746668 | 10/50
226020160 | 226020160 | Keerklep EA KF DN20 Knelaansl. pijp22mm Aftap-&Controleoptie | Clapet de non-retour EA KF DN20 Raccord à compression pour tuyau 22 mm Option de Purge & Contrôle | 44,63 | MESSING KEERKLEPPEN | 3660770746675 | 50
226025160 | 226025160 | Keerklep EA KF DN25 Knelaansl. pijp28mm Aftap-&Controleoptie | Clapet de non-retour EA KF DN25 Raccord à compression pour tuyau 28 mm Option de Purge & Contrôle | 73,44 | MESSING KEERKLEPPEN | 3660770746682 | 10/90
228011325 | 228011325 | Aftapper voor Keerklep TBE-EA M 1/4" met Slangtule | Purgeur pour Clapet de non-retour TBE-EA M 1/4" avec Raccord d'extrémité | 2,71 | B | 3660770956432 | 30/300
228015200 | 228015200 | Keerklep EA CC 55.1 DN15 Knel 15 mm + Manom.&Controlekraan | Clapet de non-retour EA CC 55.1 DN15 Raccord à compression 15mm avec Manomètre & Robinet de Contrôle | 97,27 | B | 3660770739868 | 1/18
228015201 | 228015201 | Keerklep EA CC DN15 Knelaansluiting 15 mm | Clapet de non-retour EA CC DN15 Raccord à compression 15 mm | 82,26 | B | 3660770739851 | 1/18
228015242 | 228015242 | Keerklep TBE-EA CC Basic DN15 Knel 15mm PN10 +Aftap&Controle | Clapet de non-retour TBE-EA CC Basic DN15 Raccord à compression 15 mm PN10 | 27,83 | B | 3660770746590 | 10
228015243 | 228015243 | Keerklep TBE-EA CC Basic DN15 F/F1/2" PN10+Aftapper&Controle | Clapet de non-retour TBE-EA CC Basic DN15 F/F 1/2" PN10 avec Purgeur & Robinet de Contrôle | 32,61 | B | 3660770819966 | 10
228015244 | 228015244 | Keerklep TBE-EA CC Basic DN15 M/M3/4" PN10+Aftapper&Controle | Clapet de non-retour TBE-EA CC Basic DN15 M/M 3/4" PN10 avec Purgeur & Robinet de Contrôle | 32,61 | B | 3660770819973 | 10
228015245 | 228015245 | Keerklep TBE-EA CC Basic DN15 Wart/M3/4" PN10+Aftap&Controle | Clapet de non-retour TBE-EA CC Basic DN15 Ecrou tournant/M 3/4" PN10 avec Purgeur & Robinet de Contrôle | 40,96 | B | 3660770948680 | 10
228015250 | 228015250 | Revisiekit voor Keerklep EA CC & CC 55.1 DN15 | Kit de Révision pour Clapet de non-retour EA CC & CC 55.1 DN15 | 12,35 | B | 3660770746705 | 1/10
228015251 | 228015251 | Keerklep TBE-EA CC Basic DN15 Press 15mm PN10+Aftap&Controle | Clapet de non-retour TBE-EA CC Basic DN15 Raccord à sertir 15 mm PN10 avec Purgeur & Robinet de Contrôle | 71,91 | B | 3660770952427 | 10
228015252 | 228015252 | Keerklep TBE-EA CC Basic DN15 Press 22mm PN10+Aftap&Controle | Clapet de non-retour TBE-EA CC Basic DN15 Raccord à sertir 22 mm PN10 avec Purgeur & Robinet de Contrôle | 86,58 | B | 3660770952410 | 10
228015253 | 228015253 | Keerklep TBE-EA CC Basic DN15 M/Wartel 3/4" PN10 | Clapet de non-retour TBE-EA CC Basic DN15 M/Ecrou tournant 3/4" PN10 | 40,96 | B | 3660770772902 | 10
228020200 | 228020200 | Keerklep EA CC 55.1 DN20 Knel 22 mm + Manom.&Controlekraan | Clapet de non-retour EA CC 55.1 DN20 Raccord à compression 22mm avec Manomètre & Robinet de Contrôle | 122,61 | B | 3660770746637 | 1/18
228020201 | 228020201 | Keerklep EA CC DN20 Knelaansluiting 22 mm | Clapet de non-retour EA CC DN20 Raccord à compression 22 mm | 108,65 | B | 3660770746620 | 1/18
228020242 | 228020242 | Keerklep TBE-EA CC Basic DN20 Knel 22mm PN10 +Aftap&Controle | Clapet de non-retour TBE-EA CC Basic DN20 Raccord à compression 22 mm PN10 avec Purgeur & Robinet de Contrôle | 34,17 | B | 3660770746613 | 10
228020243 | 228020243 | Keerklep TBE-EA CC Basic DN20 F/F3/4" PN10+Aftapper&Controle | Clapet de non-retour TBE-EA CC Basic DN20 F/F 3/4" PN10 avec Purgeur & Robinet de Contrôle | 38,96 | B | 3660770819980 | 10
228020244 | 228020244 | Keerklep TBE-EA CC Basic DN20 M/M1"PN10+Aftapper&Controlekr. | Clapet de non-retour TBE-EA CC Basic DN20 M/M 1" PN10 avec Purgeur & Robinet de Contrôle | 38,96 | B | 3660770819997 | 10
228020245 | 228020245 | Keerklep TBE-EA CC Basic DN25 Wartel/M1" PN10+Aftap&Controle | Clapet de non-retour TBE-EA CC Basic DN25 Ecrou tournant/M 1" PN10 avec Purgeur & Robinet de Contrôle | 41,32 | B | 3660770839131 | 10
228020250 | 228020250 | Revisiekit voor Keerklep EA CC & CC 55.1 DN20 | Kit de Révision pour Clapet de non-retour EA CC & CC 55.1 DN20 | 12,35 | B | 3660770746712 | 1/10
228025200 | 228025200 | Keerklep EA CC 55.1 DN25 Knel 28 mm + Manom.&Controlekraan | Clapet de non-retour EA CC 55.1 DN25 Raccord à compression 28mm avec Manomètre & Robinet de Contrôle | 141,70 | B | 3660770746651 | 1/20
228025201 | 228025201 | Keerklep EA CC DN25 Knelaansluiting 28 mm | Clapet de non-retour EA CC DN25 Raccord à compression 28 mm | 119,66 | B | 3660770746644 | 1/18
228025242 | 228025242 | Keerklep TBE-EA CC Basic DN25 Knel 28mm PN10 +Aftap&Controle | Clapet de non-retour TBE-EA CC Basic DN25 Raccord à compression 28 mm PN10 avec Purgeur & Robinet de Contrôle | 51,63 | B | 3660770820009 | 10
228025243 | 228025243 | Keerklep TBE-EA CC Basic DN25 F/F1"PN10+Aftapper&Controlekr. | Clapet de non-retour TBE-EA CC Basic DN25 F/F 1" PN10 avec Purgeur & Robinet de Contrôle | 51,63 | B | 3660770820016 | 10
228025244 | 228025244 | Keerklep TBE-EA CC Basic DN25 M/M 1"1/4 PN10 +Aftap&Controle | Clapet de non-retour TBE-EA CC Basic DN25 M/M 1"1/4 PN10 avec Purgeur & Robinet de Contrôle | 51,63 | B | 3660770820023 | 10
228025250 | 228025250 | Revisiekit voor Keerklep EA CC & CC 55.1 DN25 | Kit de Révision pour Clapet de non-retour EA CC & CC 55.1 DN25 | 12,35 | B | 3660770746729 | 1/10
228025251 | 228025251 | Keerklep TBE-EA CC Basic DN25 Press 28mm PN10+Aftap&Controle | Clapet de non-retour TBE-EA CC Basic DN25 Raccord à sertir 28 mm PN10 avec Purgeur & Robinet de Contrôle | 132,10 | B | 3660770952403 | 10
228032243 | 228032243 | Keerklep TBE-EA CC Basic DN32 F/F 1"1/4 PN10 +Aftap&Controle | Clapet de non-retour TBE-EA CC Basic DN32 F/F 1"1/4 PN10 avec Purgeur & Robinet de Contrôle | 88,83 | B | 3660770820054 | 10
228032244 | 228032244 | Keerklep TBE-EA CC Basic DN32 M/M 1"1/2 PN10 +Aftap&Controle | Clapet de non-retour TBE-EA CC Basic DN32 M/M 1"1/2 PN10 avec Purgeur & Robinet de Contrôle | 89,82 | B | 3660770820061 | 10
228040243 | 228040243 | Keerklep TBE-EA CC Basic DN40 F/F 1"1/2 PN10 +Aftap&Controle | Clapet de non-retour TBE-EA CC Basic DN40 F/F 1"1/2 PN10 avec Purgeur & Robinet de Contrôle | 217,66 | B | 3660770820078 | 1/10
228040244 | 228040244 | Keerklep TBE-EA CC Basic DN40 M/M2"PN10+Aftapper&Controlekr. | Clapet de non-retour TBE-EA CC Basic DN40 M/M 2" PN10 avec Purgeur & Robinet de Contrôle | 217,66 | B | 3660770832330 | 6
228050243 | 228050243 | Keerklep TBE-EA CC Basic DN50 F/F2"PN10+Aftapper&Controlekr. | Clapet de non-retour TBE-EA CC Basic DN50 F/F 2" PN10 avec Purgeur & Robinet de Contrôle | 300,14 | B | 3660770820085 | 5
2297320M2 | 2297320M2 | Mengventiel Thermostatisch MINIMIXing F/M 3/8" | Mitigeur Thermostatique MINIMIXing F/M 3/8" | 181,02 | MENGKRANEN | 3390430044130 | 1/16
2297321M2 | 2297321M2 | Mengventiel Thermostatisch MINIMIXing M/M 1/2" | Mitigeur Thermostatique MINIMIXing M/M 1/2" | 181,02 | MENGKRANEN | 3390430044147 | 1/16
2297323M2 | 2297323M2 | Mengventiel Thermostatisch MINIMIXing 15 mm knel | Mitigeur Thermostatique MINIMIXing 15 mm compression | 194,62 | MENGKRANEN | 3390430044154 | 1/16
2297390K | 2297390K | Set voor Mengventiel Thermostatisch MINIMIXing Flexibel 3/8" | Set pour Mitigeur Thermostatique MINIMIXing Flexible 3/8" | 40,87 | MENGKRANEN | 3390430033943 | 1/25
2297392KM2 | 2297392KM2 | Set vr Mengventiel Thermostatisch MINIMIXing Verchroomd 3/8" | Set pour Mitigeur Thermostatique MINIMIXing Chromé 3/8" | 225,42 | MENGKRANEN | 3390430044161 | 1
22TCP6M2 | 22TCP6M2 | Vervangpatroon voor MINIMIXing 30-70°C 28L/min | Cartouche de rechange pour MINIMIXing 30-70°C 28L/min | 132,36 | MENGKRANEN | 3390430044178 | 1/24
240015165 | 240015165 | Keerklep EA MU DN15 M/F 1/2" Chroom Aftap- & Controleoptie | Clapet de non-retour EA MU DN15 M/F 1/2" Chromé Option de Purge & Contrôle | 21,08 | MESSING KEERKLEPPEN | 3660770746736 | 10/100
240020165 | 240020165 | Keerklep EA MU DN20 M/F 3/4" Chroom Aftap- & Controleoptie | Clapet de non-retour EA MU DN20 M/F 3/4" Chromé Option de Purge & Contrôle | 32,25 | MESSING KEERKLEPPEN | 3660770746743 | 25
2481503 | 2481503 | Flexibel voor Tigerloop Original TON 110A 30cm M 1/4"-F 3/8" | Flexible pour Tigerloop Original TON 110A FLEX 30cm M 1/4"-F 3/8" | 10,44 | B | 7321690901006 | 100
250015166 | 250015166 | Keerklep EA WF DN15 Wartel/M 3/4" Chroom Aftap&Controleoptie | Clapet de non-retour EA WF DN15 Ecrou tournant/M 3/4" Chromé Option de Purge & Controle | 19,10 | B | 3660770629312 | 1/10
250015180 | 250015180 | Keerklep EA WF DN20 M/Wartel 3/4" Beluchter Aftap&Controle | Clapet de non-retour EA WF DN20 M/Ecrou tournant 3/4" Chromé + Robinet d'aérateur Option de Purge & Controle | 34,62 | B | 8717845994419 | 1/28
251015160 | 251015160 | Keerklep EA WH DN15 Wartel/M 3/4" Aftap- & Controleoptie | Clapet de non-retour EA WH DN15 Ecrou tournant/M 3/4" Option de Purge & Contrôle | 38,46 | MESSING KEERKLEPPEN | 3660770629442 | 10
251020160 | 251020160 | Keerklep EA WH DN20 Wartel/M 1" Aftap- & Controleoptie | Clapet de non-retour EA WH DN20 Ecrou tournant/M 1" Option de Purge & Contrôle | 53,55 | MESSING KEERKLEPPEN | 3660770629466 | 10
27161 | 27161 | Zoneventiel Drayton Snap On Tweeweg F/F 3/4" 240V | Vanne de zone Drayton Snap On Deux voies F/F 3/4" 240V | 152,73 | B | 5016254001361 | 10
27162 | 27162 | Zoneventiel Drayton Snap On Tweeweg F/F 1" 240V | Vanne de zone Drayton Snap On Deux voies F/F 1" 240V | 169,52 | B | 5016254001378 | 10
27163 | 27163 | Zoneventiel Drayton Snap On Drieweg F/F 3/4" 240V | Vanne de zone Drayton Snap On Trois voies F/F 3/4" 240V | 157,33 | B | 5016254001385 | 10
300002311 | 300002311 | T-sleutel Universeel voor Flensafsluiter F4/F5 | Clé en T Universelle pour Robinet vanne à brides F4/F5 | 120,42 | FLENS ACCESSOIRES | 5404025401883 | 1
310100004 | 310100004 | Terugstroombeveiliging AB EasyBreak AB15-105L-ES 3/4" Basic | Disconnecteur AB EasyBreak AB15-105L-ES 3/4" Basic | 3.842,68 | B | 5404025402583 | 1
310100005 | 310100005 | Terugstroombeveiliging AB EasyBreak AB20-105L-ES 1"1/4 Basic | Disconnecteur AB EasyBreak AB20-105L-ES 1"1/4 Basic | 5.446,11 | B | 5404025402590 | 1
310100006 | 310100006 | Terugstroombeveiliging AB EasyBreak AB15-105L-2ES 3/4" Drive | Disconnecteur AB EasyBreak AB15-105L-2ES 3/4" Drive | 7.125,26 | B | 5404025402606 | 1
310100007 | 310100007 | Terugstroombeveiliging AB EasyBreak AB20-210L-2ES 1"1/4 | Disconnecteur AB EasyBreak AB20-210L-2ES 1"1/4 Drive | Op aanvraag | B | 5404025402613 | 1
310100008 | 310100008 | Terugstroombeveiliging AB EasyBreak AB15-23L-ES 2/3 Basic | Disconnecteur AB EasyBreak AB15-23L-ES 2/3 Basic | 2.153,20 | B | 5404025402620 | 1
310100014 | 310100014 | Terugstroombeveiliging AA EasyBreak AA15-105L-ES 3/4" Basic | Disconnecteur AA EasyBreak AA15-105L-ES 3/4" Basic | 5.926,33 | B | 5404025403146 | 1
310100016 | 310100016 | Terugstroombeveiliging AB Easybreak AB15-23L-EHS 5/5 Basic | Disconnecteur AB Easybreak AB15-23L-EHS 5/5 Basic | 2.606,19 | B | 5404025403153 | 1
310703252 | 310703252 | Inbouwgarnituur 650 mm voor Flensafsluiter F4/F5 DN40/50 | Pièce d'extension 650 mm pour Robinet vanne à brides F4/F5 DN40/50 | 80,49 | FLENS ACCESSOIRES | 5404025401814 | 1
310703254 | 310703254 | Inbouwgarnituur 650 mm voor Flensafsluiter F4/F5 DN65/80 | Pièce d'extension 650 mm pour Robinet vanne à brides F4/F5 DN65/80 | 80,49 | FLENS ACCESSOIRES | 5404025401821 | 1
310703258 | 310703258 | Inbouwgarnituur 650 mm voor Flensafsluiter F4/F5 DN100 | Pièce d'extension 650 mm pour Robinet vanne à brides F4/F5 DN100 | 80,49 | FLENS ACCESSOIRES | 5404025401838 | 1
310703262 | 310703262 | Inbouwgarnituur 650 mm voor Flensafsluiter F4/F5 DN125/150 | Pièce d'extension 650 mm pour Robinet vanne à brides F4/F5 DN125/150 | 80,49 | FLENS ACCESSOIRES | 5404025401845 | 1
310703264 | 310703264 | Inbouwgarnituur 650 mm voor Flensafsluiter F4/F5 DN200 | Pièce d'extension 650 mm pour Robinet vanne à brides F4/F5 DN200 | 80,49 | FLENS ACCESSOIRES | 5404025401852 | 1
310703266 | 310703266 | Inbouwgarnituur 650 mm voor Flensafsluiter F4/F5 DN250/300 | Pièce d'extension 650 mm pour Robinet vanne à brides F4/F5 DN250/300 | 88,12 | FLENS ACCESSOIRES | 5404025401869 | 1
310703275 | 310703275 | Inbouwgarnituur 650 mm voor Flensafsluiter F4/F5 DN350-500 | Pièce d'extension 650mm Robinet vanne à brides F4/F5 DN350/400/450/500 | 99,88 | FLENS ACCESSOIRES | 5404025401876 | 1
310707411 | 310707411 | Nok voor Flensafsluiter F4/F5 DN40/50 Blauw | Ouverture pour Robinet vanne à brides F4/F5 DN40/DN50 Bleue | 17,90 | FLENS ACCESSOIRES | 5404025401753 | 1
310707412 | 310707412 | Nok voor Flensafsluiter F4/F5 DN65/80 Blauw | Ouverture pour Robinet vanne à brides F4/F5 DN65/DN80 Bleue | 17,90 | FLENS ACCESSOIRES | 5404025401760 | 1
310707413 | 310707413 | Nok voor Flensafsluiter F4/F5 DN100/125/150 Blauw | Ouverture pour Robinet vanne à brides F4/F5 DN100/DN125/DN150 Bleue | 17,90 | FLENS ACCESSOIRES | 5404025401777 | 1
310707414 | 310707414 | Nok voor Flensafsluiter F4/F5 DN200 Blauw | Ouverture pour Robinet vanne à brides F4/F5 DN200 Bleue | 21,34 | FLENS ACCESSOIRES | 5404025401784 | 1
310707415 | 310707415 | Nok voor Flensafsluiter F4/F5 DN250/300 Blauw | Ouverture pour Robinet vanne à brides F4/F5 DN250/DN300 Bleue | 24,42 | FLENS ACCESSOIRES | 5404025401791 | 1
310707416 | 310707416 | Nok voor Flensafsluiter F4/F5 DN350/400/450/500 Blauw | Ouverture pour Robinet vanne à brides F4/F5 DN350/400/450/500 Bleue | 44,08 | FLENS ACCESSOIRES | 5404025401807 | 1
310709440 | 310709440 | Handwiel voor Flensafsluiter F4/F5 DN250 | Volant pour Robinet vanne à brides F4/F5 DN250 | 154,63 | FLENS ACCESSOIRES | 5404025401715 | 1
310709490 | 310709490 | Handwiel voor Flensafsluiter F4/F5 DN450/500 | Volant pour Robinet vanne à brides F4/F5 DN450/DN500 | 438,01 | FLENS ACCESSOIRES | 5404025401746 | 1
310709510 | 310709510 | Handwiel voor Flensafsluiter F4/F5 DN40/50 | Volant pour Robinet vanne à brides F4/F5 DN40/DN50 | 36,16 | FLENS ACCESSOIRES | 5404025401661 | 1
310709520 | 310709520 | Handwiel voor Flensafsluiter F4/F5 DN65/80 | Volant pour Robinet vanne à brides F4/F5 DN65/DN80 | 64,19 | FLENS ACCESSOIRES | 5404025401678 | 1
310709525 | 310709525 | Handwiel voor Flensafsluiter F4/F5 DN100 | Volant pour Robinet vanne à brides F4/F5 DN100 | 73,19 | FLENS ACCESSOIRES | 5404025401685 | 1
310709530 | 310709530 | Handwiel voor Flensafsluiter F4/F5 DN125/150 | Volant pour Robinet vanne à brides F4/F5 DN125/DN150 | 73,19 | FLENS ACCESSOIRES | 5404025401692 | 1
310709535 | 310709535 | Handwiel voor Flensafsluiter F4/F5 DN300 | Volant pour Robinet vanne à brides F4/F5 DN300 | 179,88 | FLENS ACCESSOIRES | 5404025401722 | 1
310709540 | 310709540 | Handwiel voor Flensafsluiter F4/F5 DN200 | Volant pour Robinet vanne à brides F4/F5 DN200 | 104,45 | FLENS ACCESSOIRES | 5404025401708 | 1
310709545 | 310709545 | Handwiel voor Flensafsluiter F4/F5 DN350/400 | Volant pour Robinet vanne à brides F4/F5 DN350/DN400 | 221,19 | FLENS ACCESSOIRES | 5404025401739 | 1
310712014 | 310712014 | Flensschuifafsluiter F5 DN40 Lange inbouw PN10/16 EPDM KIWA | Robinet Vanne à Brides F5 DN40 Installation longue PN10/16 EPDM KIWA | 177,68 | FLENS AFSLUITER | 5404025401487 | 1
310712024 | 310712024 | Flensschuifafsluiter F5 DN50 Lange inbouw PN10/16 EPDM KIWA | Robinet Vanne à Brides F5 DN50 Installation longue PN10/16 EPDM KIWA | 177,68 | FLENS AFSLUITER | 5404025401494 | 1
310712044 | 310712044 | Flensschuifafsluiter F5 DN65 Lange inbouw PN10/16 EPDM KIWA | Robinet Vanne à Brides F5 DN65 Installation longue PN10/16 EPDM KIWA | 215,85 | FLENS AFSLUITER | 5404025401500 | 1
310712054 | 310712054 | Flensschuifafsluiter F5 DN80 Lange inbouw PN10/16 EPDM KIWA | Robinet Vanne à Brides F5 DN80 Installation longue PN10/16 EPDM KIWA | 226,13 | FLENS AFSLUITER | 5404025401517 | 1
310712064 | 310712064 | Flensschuifafsluiter F5 DN100 Lange inbouw PN10/16 EPDM KIWA | Robinet Vanne à Brides F5 DN100 Installation longue PN10/16 EPDM KIWA | 276,03 | FLENS AFSLUITER | 5404025401524 | 1
310712074 | 310712074 | Flensschuifafsluiter F5 DN125 Lange inbouw PN10/16 EPDM KIWA | Robinet Vanne à Brides F5 DN125 Installation longue PN10/16 EPDM KIWA | 425,77 | FLENS AFSLUITER | 5404025401531 | 1
310712084 | 310712084 | Flensschuifafsluiter F5 DN150 Lange inbouw PN10/16 EPDM KIWA | Robinet Vanne à Brides F5 DN150 Installation longue PN10/16 EPDM KIWA | 458,08 | FLENS AFSLUITER | 5404025401548 | 1
310712094 | 310712094 | Flensschuifafsluiter F5 DN200 Lange inbouw PN10 EPDM KIWA | Robinet Vanne à Brides F5 DN200 Installation longue PN10 EPDM KIWA | 847,12 | FLENS AFSLUITER | 5404025401555 | 1
310712104 | 310712104 | Flensschuifafsluiter F5 DN250 Lange inbouw PN10 EPDM KIWA | Robinet Vanne à Brides F5 DN250 Installation longue PN10 EPDM KIWA | 1.388,85 | FLENS AFSLUITER | 5404025401579 | 1
310712114 | 310712114 | Flensschuifafsluiter F5 DN300 Lange inbouw PN10 EPDM KIWA | Robinet Vanne à Brides F5 DN300 Installation longue PN10 EPDM KIWA | 2.193,36 | FLENS AFSLUITER | 5404025401586 | 1
310712124 | 310712124 | Flensschuifafsluiter F5 DN350 Lange inbouw PN10 EPDM KIWA | Robinet Vanne à Brides F5 DN350 Installation longue PN10 EPDM KIWA | 4.624,46 | FLENS AFSLUITER | 5404025401609 | 1
310712134 | 310712134 | Flensschuifafsluiter F5 DN400 Lange inbouw PN10 EPDM KIWA | Robinet Vanne à Brides F5 DN400 Installation longue PN10 EPDM KIWA | 5.461,30 | FLENS AFSLUITER | 5404025401623 | 1
310712144 | 310712144 | Flensschuifafsluiter F5 DN450 Lange inbouw PN10 EPDM KIWA | Robinet Vanne à Brides F5 DN450 Installation longue PN10 EPDM KIWA | 9.381,05 | FLENS AFSLUITER | 5404025401630 | 1
310712154 | 310712154 | Flensschuifafsluiter F5 DN500 Lange inbouw PN10 EPDM KIWA | Robinet Vanne à Brides F5 DN500 Installation longue PN10 EPDM KIWA | 10.085,74 | FLENS AFSLUITER | 5404025401647 | 1
310712164 | 310712164 | Flensschuifafsluiter F5 DN600 Lange inbouw PN10 EPDM KIWA | Robinet Vanne à Brides F5 DN600 Installation longue PN10 EPDM KIWA | 15.765,72 | FLENS AFSLUITER | 5404025401654 | 1
310725014 | 310725014 | Flensschuifafsluiter F4 DN40 Korte inbouw PN16 EPDM KIWA | Robinet Vanne à Brides F4 DN40 Installation courte PN16 EPDM KIWA | 156,84 | FLENS AFSLUITER | 5404025401302 | 1
310725024 | 310725024 | Flensschuifafsluiter F4 DN50 Korte inbouw PN16 EPDM KIWA | Robinet Vanne à Brides F4 DN50 Installation courte PN16 EPDM KIWA | 156,84 | FLENS AFSLUITER | 5404025401319 | 1
310725044 | 310725044 | Flensschuifafsluiter F4 DN65 Korte inbouw PN16 EPDM KIWA | Robinet Vanne à Brides F4 DN65 Installation courte PN16 EPDM KIWA | 197,37 | FLENS AFSLUITER | 5404025401326 | 1
310725054 | 310725054 | Flensschuifafsluiter F4 DN80 Korte inbouw PN16 EPDM KIWA | Robinet Vanne à Brides F4 DN80 Installation courte PN16 EPDM KIWA | 204,41 | FLENS AFSLUITER | 5404025401333 | 1
310725064 | 310725064 | Flensschuifafsluiter F4 DN100 Korte inbouw PN16 EPDM KIWA | Robinet Vanne à Brides F4 DN100 Installation courte PN16 EPDM KIWA | 253,73 | FLENS AFSLUITER | 5404025401340 | 1
310725074 | 310725074 | Flensschuifafsluiter F4 DN125 Korte inbouw PN16 EPDM KIWA | Robinet Vanne à Brides F4 DN125 Installation courte PN16 EPDM KIWA | 375,27 | FLENS AFSLUITER | 5404025401357 | 1
310725084 | 310725084 | Flensschuifafsluiter F4 DN150 Korte inbouw PN16 EPDM KIWA | Robinet Vanne à Brides F4 DN150 Installation courte PN16 EPDM KIWA | 401,71 | FLENS AFSLUITER | 5404025401364 | 1
310725094 | 310725094 | Flensschuifafsluiter F4 DN200 Korte inbouw PN10 EPDM KIWA | Robinet Vanne à Brides F4 DN200 Installation courte PN10 EPDM KIWA | 761,10 | FLENS AFSLUITER | 5404025401371 | 1
310725114 | 310725114 | Flensschuifafsluiter F4 DN250 Korte inbouw PN10 EPDM KIWA | Robinet Vanne à Brides F4 DN250 Installation courte PN10 EPDM KIWA | 1.114,32 | FLENS AFSLUITER | 5404025401395 | 1
310725134 | 310725134 | Flensschuifafsluiter F4 DN300 Korte inbouw PN10 EPDM KIWA | Robinet Vanne à Brides F4 DN300 Installation courte PN10 EPDM KIWA | 1.796,97 | FLENS AFSLUITER | 5404025401418 | 1
310725154 | 310725154 | Flensschuifafsluiter F4 DN350 Korte inbouw PN10 EPDM KIWA | Robinet Vanne à Brides F4 DN350 Installation courte PN10 EPDM KIWA | 3.894,86 | FLENS AFSLUITER | 5404025401432 | 1
310725174 | 310725174 | Flensschuifafsluiter F4 DN400 Korte inbouw PN10 EPDM KIWA | Robinet Vanne à Brides F4 DN400 Installation courte PN10 EPDM KIWA | 4.442,45 | FLENS AFSLUITER | 5404025401456 | 1
310725194 | 310725194 | Flensschuifafsluiter F4 DN450 Korte inbouw PN10 EPDM KIWA | Robinet Vanne à Brides F4 DN450 Installation courte PN10 EPDM KIWA | 7.403,57 | FLENS AFSLUITER | 5404025401463 | 1
310725214 | 310725214 | Flensschuifafsluiter F4 DN500 Korte inbouw PN10 EPDM KIWA | Robinet Vanne à Brides F4 DN500 Installation courte PN10 EPDM KIWA | 8.020,14 | FLENS AFSLUITER | 5404025401470 | 1
3228115 | 3228115 | Kogelkraan BKF15 met Filter F/F 1/2" | Vanne à boisseau BKF15 avec Filtre F/F 1/2" | 28,35 | KOGELKRANEN MANUEEL | 8030970041736
3228120 | 3228120 | Kogelkraan BKF20 met Filter F/F 3/4" | Vanne à boisseau BKF20 avec Filtre F/F 3/4" | 40,63 | KOGELKRANEN MANUEEL | 8030970041750
3228125 | 3228125 | Kogelkraan BKF25 met Filter F/F 1" | Vanne à boisseau BKF25 avec Filtre F/F 1" | 55,82 | KOGELKRANEN MANUEEL | 8030970041774
3228132 | 3228132 | Kogelkraan BKF32 met Filter F/F 1"1/4 | Vanne à boisseau BKF32 avec Filtre F/F 1"1/4 | 101,40 | KOGELKRANEN MANUEEL | 8030970048551
3228140 | 3228140 | Kogelkraan BKF40 met Filter F/F 1"1/2 | Vanne à boisseau BKF40 avec Filtre F/F 1"1/2 | 141,64 | KOGELKRANEN MANUEEL | 8030970048575
3228150 | 3228150 | Kogelkraan BKF50 met Filter F/F 2" | Vanne à boisseau BKF50 avec Filtre F/F 2" | 226,47 | KOGELKRANEN MANUEEL | 8030970042801
3228220 | 3228220 | Kogelkraan BKFM20 met Filter & Magneet F/F 3/4" | Vanne à boisseau BKFM20 avec Filtre & Aimant F/F 3/4" | 61,96 | KOGELKRANEN MANUEEL | 8030970048452
3228225 | 3228225 | Kogelkraan BKFM25 met Filter & Magneet F/F 1" | Vanne à boisseau BKFM25 avec Filtre & Aimant F/F 1" | 77,32 | KOGELKRANEN MANUEEL | 8030970048476
3228232 | 3228232 | Kogelkraan BKFM32 met Filter & Magneet F/F 1"1/4 | Vanne à boisseau BKFM32 avec Filtre & Aimant F/F 1"1/4 | 129,43 | KOGELKRANEN MANUEEL | 8030970048483
3228240 | 3228240 | Kogelkraan BKFM40 met Filter & Magneet F/F 1"1/2 | Vanne à boisseau BKFM40 avec Filtre & Aimant F/F 1"1/2 | 190,05 | KOGELKRANEN MANUEEL | 8030970048506
3228250 | 3228250 | Kogelkraan BKFM50 met Filter & Magneet F/F 2" | Vanne à boisseau BKFM50 avec Filtre & Aimant F/F 2" | 299,78 | KOGELKRANEN MANUEEL | 8030970048520
3297063 | 3297063 | Koffer met dichtingen & toebehoren Maxi Dépannage 1450 stuks | Coffret avec joints & accessoires Maxi Dépannage 1450 pièces | 283,87 | DICHTINGEN | 3152983297063 | 1
3297063S | 3297063S | Koffer met Dicht&Toebehoren Maxi Dépannage Special 950 stuks | Coffret avec joints & accessoires Maxi Dépannage Special 950 pièces | 264,19 | DICHTINGEN | 3152983297384 | 1
3301104 | 3301104 | Manometer FR101 M3A-ABS/FR/R CV DN50 Ax. 0-4B M 1/4" Groen | Manomètre FR 101 M3A-ABS/FR/R pour Chauffage central DN50 Axial 0-4 bar M 1/4" Surface verte | 11,45 | MANO-THERMOMETER | 3800152501670 | 100
3302104 | 3302104 | Manometer FR101 M3A-ABS/FR/R CV DN63 Ax. 0-4B M 1/4" Groen | Manomètre FR 101 M3A-ABS/FR/R pour Chauffage central DN63 Axial 0-4 bar M 1/4" Surface verte | 11,63 | MANO-THERMOMETER | 3800152501793 | 100
3303104 | 3303104 | Manometer FR200 M1-ABS/FR/R CV DN50 Rad. 0-4B M1/4" Gr.vlak | Manomètre FR 200 M1-ABS/FR/R pour Chauffage Central DN50 Radial 0-4 bar M 1/4" Surface verte | 11,36 | MANO-THERMOMETER | 3800152511600 | 100
3304104 | 3304104 | Manometer FR200 M1-ABS/FR/R CV DN63 Rad. 0-4B M1/4" Gr.vlak | Manomètre FR 200 M1-ABS/FR/R pour Chauffage Central DN63 Radial 0-4 bar M 1/4" Surface verte | 11,45 | MANO-THERMOMETER | 3800152513031 | 100
3304105 | 3304105 | Manometer FR200 M1-ABS/FR/R CV DN63 Rad. 0-4B M3/8" Gr.vlak | Manomètre FR 200 M1-ABS/FR/R pour Chauffage Central DN63 Radial 0-4 bar M 3/8" Surface verte | 15,53 | MANO-THERMOMETER | 3800152512997 | 100
3312000 | 3312000 | Manometer FR100 M3A-ABS DN50 Axiaal -1-0 bar M 1/4" | Manomètre FR 100 M3A-ABS DN50 Axial -1-0 bar M 1/4" | 11,45 | MANO-THERMOMETER | 5404025406451 | 100
3312001 | 3312001 | Manometer FR100 M3A-ABS DN50 Axiaal 0-1 bar M 1/4" | Manomètre FR 100 M3A-ABS DN50 Axial 0-1 bar M 1/4" | 11,45 | MANO-THERMOMETER | 3800152500222 | 100
3312016 | 3312016 | Manometer FR100 M3A-ABS DN50 Axiaal 0-1,6 bar M 1/4" | Manomètre FR 100 M3A-ABS DN50 Axial 0-1,6 bar M 1/4" | 11,45 | MANO-THERMOMETER | 5404025406413 | 100
3312025 | 3312025 | Manometer FR100 M3A-ABS DN50 Axiaal 0-2,5 bar M 1/4" | Manomètre FR 100 M3A-ABS DN50 Axial 0-2,5 bar M 1/4" | 11,45 | MANO-THERMOMETER | 5404025406420 | 100
3312104 | 3312104 | Manometer FR100 M3A-ABS DN50 Axiaal 0-4 bar M 1/4" | Manomètre FR 100 M3A-ABS DN50 Axial 0-4 bar M 1/4" | 11,45 | MANO-THERMOMETER | 5404025406444 | 100
3312106 | 3312106 | Manometer FR100 M3A-ABS DN50 Axiaal 0-6 bar M 1/4" BAR/PSI | Manomètre FR 100 M3A-ABS DN50 Axial 0-6 bar M 1/4" BAR/PSI | 11,45 | MANO-THERMOMETER | 3800152502448 | 100
3312110 | 3312110 | Manometer FR100 M3A-ABS DN50 Axiaal 0-10 bar M 1/4" | Manomètre FR 100 M3A-ABS DN50 Axial 0-10 bar M 1/4" | 11,45 | MANO-THERMOMETER | 3800152504923 | 100
3312125 | 3312125 | Manometer FR100 M3A-ABS DN50 Axiaal 0-25 bar M 1/4" | Manomètre FR 100 M3A-ABS DN50 Axial 0-25 bar M 1/4" | 11,45 | MANO-THERMOMETER | 5404025406437 | 100
3313000 | 3313000 | Manometer FR100 M3A-ABS DN63 Axiaal -1-0 bar M 1/4" | Manomètre FR 100 M3A-ABS DN63 Axial -1-0 bar M 1/4" | 11,63 | MANO-THERMOMETER | 3800152565559 | 100
3313001 | 3313001 | Manometer FR 100 M3A-ABS Axiaal DN63 0-1B M 1/4" | Manomètre FR 100 M3A-ABS Axial DN63 0-1B M 1/4" | 11,63 | MANO-THERMOMETER |  | 100
3313016 | 3313016 | Manometer FR100 M3A-ABS DN63 Axiaal 0-1,6 bar M 1/4" | Manomètre FR 100 M3A-ABS DN63 Axial 0-1,6 bar M 1/4" | 11,63 | MANO-THERMOMETER | 3800152542895 | 100
3313025 | 3313025 | Manometer FR100 M3A-ABS DN63 Axiaal 0-2,5 bar M 1/4" | Manomètre FR 100 M3A-ABS DN63 Axial 0-2,5 bar M 1/4" | 11,63 | MANO-THERMOMETER | 3800152509485 | 100
3313106 | 3313106 | Manometer FR100 M3A-ABS DN63 Axiaal 0-6B M 1/4" klasse 2.5 | Manomètre FR 100 M3A-ABS DN63 Axial 0-6 bar M 1/4" Classe 2.5 | 11,63 | MANO-THERMOMETER | 3800152502837 | 100
3313110 | 3313110 | Manometer FR100 M3A-ABS DN63 Axiaal 0-10 bar M 1/4" | Manomètre FR 100 M3A-ABS DN63 Axial 0-10 bar M 1/4" | 11,84 | MANO-THERMOMETER | 3800152505449 | 100
3313116 | 3313116 | Manometer FR100 M3A-ABS DN63 Axiaal 0-16B M 1/4" Klasse 2.5 | Manomètre FR 100 M3A-ABS DN63 Axial 0-16 bar M 1/4" Classe 2.5 | 11,63 | MANO-THERMOMETER | 3800152507436 | 100
3313125 | 3313125 | Manometer FR100 M3A-ABS DN63 Axiaal 0-25 bar M 1/4" BAR/PSI | Manomètre FR 100 M3A-ABS DN63 Axial 0-25 bar M 1/4" BAR/PSI | 11,63 | MANO-THERMOMETER | 3800152507733 | 100
3322000 | 3322000 | Manometer FR200 M1-ABS DN50 Radiaal -1-0 bar M 1/4" | Manomètre FR 200 M1-ABS DN50 Radial -1-0 bar M 1/4" | 11,37 | MANO-THERMOMETER | 5404025406406 | 100
3322001 | 3322001 | Manometer FR200 M1-ABS DN50 Radiaal 0-1 bar M 1/4" | Manomètre FR 200 M1-ABS DN50 Radial 0-1 bar M 1/4" | 11,37 | MANO-THERMOMETER | 5404025406376 | 100
3322016 | 3322016 | Manometer FR200 M1-ABS DN50 Radiaal 0-1,6 bar M 1/4" | Manomètre FR 200 M1-ABS DN50 Radial 0-1,6 bar M 1/4" | 11,37 | MANO-THERMOMETER | 5404025406383 | 100
3322025 | 3322025 | Manometer FR200 M1-ABS DN50 Radiaal 0-2,5 bar M 1/4" | Manomètre FR 200 M1-ABS DN50 Radial 0-2,5 bar M 1/4" | 11,37 | MANO-THERMOMETER | 5404025406390 | 100
3322104 | 3322104 | Manometer FR200 M1-ABS DN50 Radiaal 0-4 bar M 1/4" BAR/PSI | Manomètre FR 200 M1-ABS DN50 Radial 0-4 bar M 1/4" BAR/PSI | 11,37 | MANO-THERMOMETER | 3800152510702 | 100
3322106 | 3322106 | Manometer FR200 M1-ABS DN50 Radiaal 0-6 bar M 1/4" | Manomètre FR 200 M1-ABS DN50 Radial 0-6 bar M 1/4" | 11,37 | MANO-THERMOMETER | 3800152510771 | 100
3322110 | 3322110 | Manometer FR200 M1-ABS DN50 Radiaal 0-10 bar M 1/4" | Manomètre FR 200 M1-ABS DN50 Radial 0-10 bar M 1/4" | 11,37 | MANO-THERMOMETER | 3800152511204 | 100
3322116 | 3322116 | Manometer FR200 M1-ABS DN50 Radiaal 0-16 bar M 1/4" | Manomètre FR 200 M1-ABS DN50 Radial 0-16 bar M 1/4" | 11,37 | MANO-THERMOMETER | 3800152534005 | 100
3322125 | 3322125 | Manometer FR200 M1-ABS DN50 Radiaal 0-25 bar M 1/4" | Manomètre FR 200 M1-ABS DN50 Radial 0-25 bar M 1/4" | 11,37 | MANO-THERMOMETER | 3800152538027 | 100
3323000 | 3323000 | Manometer FR200 M1-ABS DN63 Radiaal -1-0 bar M 1/4" | Manomètre FR 200 M1-ABS DN63 Radial -1-0 bar M 1/4" | 11,45 | MANO-THERMOMETER | 3800152511846 | 1
3323001 | 3323001 | Manometer FR200 M1-ABS DN63 Radiaal 0-1 bar M 1/4" | Manomètre FR 200 M1-ABS DN63 Radial 0-1 bar M 1/4" | 11,45 | MANO-THERMOMETER | 3800152511761 | 1
3323016 | 3323016 | Manometer FR200 M1-ABS DN63 Radiaal 0-1,6 bar M 1/4" | Manomètre FR 200 M1-ABS DN63 Radial 0-1,6 bar M 1/4" | 11,45 | MANO-THERMOMETER | 3800152552511 | 1
3323025 | 3323025 | Manometer FR200 M1-ABS DN63 Radiaal 0-2,5 bar M 1/4" | Manomètre FR 200 M1-ABS DN63 Radial 0-2,5 bar M 1/4" | 11,45 | MANO-THERMOMETER | 3800152512003 | 1
3323104 | 3323104 | Manometer FR200 M1-ABS DN63 Radiaal 0-4 bar M 1/4" BAR/PSI | Manomètre FR 200 M1-ABS DN63 Radial 0-4 bar M 1/4" BAR/PSI | 11,45 | MANO-THERMOMETER | 3800152512188 | 1
3323106 | 3323106 | Manometer FR200 M1-ABS DN63 Radiaal 0-6 bar M 1/4" | Manomètre FR 200 M1-ABS DN63 Radial 0-6 bar M 1/4" | 11,45 | MANO-THERMOMETER | 3800152512348 | 1
3323110 | 3323110 | Manometer FR200 M1-ABS DN63 Radiaal 0-10 bar M 1/4" | Manomètre FR 200 M1-ABS DN63 Radial 0-10 bar M 1/4" | 11,45 | MANO-THERMOMETER | 3800152512508 | 1/100
3323116 | 3323116 | Manometer FR200 M1-ABS DN63 Radiaal 0-16 bar M 1/4" | Manomètre FR 200 M1-ABS DN63 Radial 0-16 bar M 1/4" | 11,45 | MANO-THERMOMETER | 3800152512751 | 1
3323125 | 3323125 | Manometer FR200 M1-ABS DN63 Radiaal 0-25 bar M 1/4" | Manomètre FR 200 M1-ABS DN63 Radial 0-25 bar M 1/4" | 11,45 | MANO-THERMOMETER | 3800152512867 | 1
3332000 | 3332000 | Manometer FR 150 M3A-Staal Axiaal DN50 -1-0B M1/4" Verwarm. | Manomètre FR 150 M3A-Acier Axial DN50 -1-0B M1/4" Chauffage | 12,36 | MANO-THERMOMETER |  | 100
3332001 | 3332001 | Manometer FR 150 M3A-Staal Axiaal DN50 0-1B M1/4" Verwarming | Manomètre FR 150 M3A-Acier Axial DN50 0-1B M1/4" Chauffage | 12,36 | MANO-THERMOMETER |  | 100
3332016 | 3332016 | Manometer FR 150 M3A-Staal Axiaal DN50 0-1,6B M1/4" Verwarm. | Manomètre FR 150 M3A-Acier Axial DN50 0-1,6B M1/4" Chauffage | 12,36 | MANO-THERMOMETER |  | 100
3332025 | 3332025 | Manometer FR 150 M3A-Staal Axiaal DN50 0-2,5B M1/4" Verwarm. | Manomètre FR 150 M3A-Acier Axial DN50 0-2,5B M1/4" Chauffage | 12,36 | MANO-THERMOMETER |  | 100
3332104 | 3332104 | Manometer FR 150 M3A-Staal Axiaal DN50 0-4B M1/4" Verwarming | Manomètre FR 150 M3A-Acier Axial DN50 0-4B M1/4" Chauffage | 12,36 | MANO-THERMOMETER |  | 100
3332106 | 3332106 | Manometer FR150 M3A-50 Staal DN50 Axiaal 0-6 bar M 1/4" | Manomètre FR 150 M3A-50 Acier DN50 Axial 0-6 bar M 1/4" | 12,36 | MANO-THERMOMETER | 3800152544288 | 100
3332110 | 3332110 | Manometer FR150 M3A-50 Staal DN50 Axiaal 0-10 bar M 1/4" | Manomètre FR 150 M3A-50 Acier DN50 Axial 0-10 bar M 1/4" | 12,36 | MANO-THERMOMETER | 3800152516889 | 100
3332116 | 3332116 | Manometer FR 150 M3A-Staal Axiaal DN50 0-16B M1/4" Verwarm. | Manomètre FR 150 M3A-Acier Axial DN50 0-16B M1/4" Chauffage | 12,36 | MANO-THERMOMETER |  | 100
3332125 | 3332125 | Manometer FR 150 M3A-Staal Axiaal DN50 0-25B M1/4" Verwarm. | Manomètre FR 150 M3A-Acier Axial DN50 0-25B M1/4" Chauffage | 12,36 | MANO-THERMOMETER |  | 100
3333000 | 3333000 | Manometer FR 150 M3A-Staal Axiaal DN63 -1-0B M1/4" Verwarm. | Manomètre FR 150 M3A-Acier Axial DN63 -1-0B M1/4" Chauffage | 13,19 | MANO-THERMOMETER |  | 100
3333001 | 3333001 | Manometer FR150 M3A-63 Staal DN63 Axiaal 0-1 bar M 1/4" | Manomètre FR 150 M3A-63 Acier DN63 Axial 0-1 bar M 1/4" | 13,19 | MANO-THERMOMETER | 3800152538263 | 100
3333016 | 3333016 | Manometer FR150 M3A-63 Staal DN63 Axiaal 0-1,6 bar M 1/4" | Manomètre FR 150 M3A-63 Acier DN63 Axial 0-1,6 bar M 1/4" | 13,19 | MANO-THERMOMETER | 5404025406543 | 100
3333025 | 3333025 | Manometer FR150 M3A-63 Staal DN63 Axiaal 0-2,5 bar M 1/4" | Manomètre FR 150 M3A-63 Acier DN63 Axial 0-2,5 bar M 1/4" | 13,19 | MANO-THERMOMETER | 5404025406550 | 100
3333104 | 3333104 | Manometer FR150 M3A-63 Staal DN63 Axiaal 0-4 bar M 1/4" | Manomètre FR 150 M3A-63 Acier DN63 Axial 0-4 bar M 1/4" | 13,19 | MANO-THERMOMETER | 5404025406567 | 100
3333106 | 3333106 | Manometer FR150 M3A-63 Staal DN63 Axiaal 0-6 bar M 1/4" | Manomètre FR 150 M3A-63 Acier DN63 Axial 0-6 bar M 1/4" | 13,19 | MANO-THERMOMETER | 3800152517923 | 100
3333110 | 3333110 | Manometer FR150 M3A-63 Staal DN63 Axiaal 0-10 bar M 1/4" | Manomètre FR 150 M3A-63 Acier DN63 Axial 0-10 bar M 1/4" | 13,19 | MANO-THERMOMETER | 3800152517961 | 100
3333116 | 3333116 | Manometer FR150 M3A-63 Staal DN63 Axiaal 0-16 bar M 1/4" | Manomètre FR 150 M3A-63 Acier DN63 Axial 0-16 bar M 1/4" | 13,19 | MANO-THERMOMETER | 3800152560325 | 100
3333125 | 3333125 | Manometer FR150 M3A-63 Staal DN63 Axiaal 0-25 bar M 1/4" | Manomètre FR 150 M3A-63 Acier DN63 Axial 0-25 bar M 1/4" | 13,19 | MANO-THERMOMETER | 5404025406574 | 100
3342000 | 3342000 | Manometer FR250 M1-50 Staal DN50 Radiaal -1-0 bar M 1/4" | Manomètre FR 250 M1-50 Acier DN50 Radial -1-0 bar M 1/4" | 11,72 | MANO-THERMOMETER | 5404025406529 | 100
3342001 | 3342001 | Manometer FR250 M1-50 Staal DN50 Radiaal 0-1 bar M 1/4" | Manomètre FR 250 M1-50 Acier DN50 Radial 0-1 bar M 1/4" | 11,72 | MANO-THERMOMETER | 5404025406468 | 100
3342016 | 3342016 | Manometer FR250 M1-50 Staal DN50 Radiaal 0-1,6 bar M 1/4" | Manomètre FR 250 M1-50 Acier DN50 Radial 0-1,6 bar M 1/4" | 11,72 | MANO-THERMOMETER | 5404025406475 | 100
3342025 | 3342025 | Manometer FR250 M1-50 Staal DN50 Radiaal 0-2,5 bar M 1/4" | Manomètre FR 250 M1-50 Acier DN50 Radial 0-2,5 bar M 1/4" | 11,72 | MANO-THERMOMETER | 5404025406499 | 100
3342104 | 3342104 | Manometer FR250 M1-50 Staal DN50 Radiaal 0-4 bar M 1/4" | Manomètre FR 250 M1-50 Acier DN50 Radial 0-4 bar M 1/4" | 11,72 | MANO-THERMOMETER | 5404025406505 | 100
3342106 | 3342106 | Manometer FR250 M1-50 Staal DN50 Radiaal 0-6 bar M 1/4" | Manomètre FR 250 M1-50 Acier DN50 Radial 0-6 bar M 1/4" | 11,72 | MANO-THERMOMETER | 5404025406512 | 100
3342110 | 3342110 | Manometer FR250 M1-50 Staal DN50 Radiaal 0-10 bar M 1/4" | Manomètre FR 250 M1-50 Acier DN50 Radial 0-10 bar M 1/4" | 11,72 | MANO-THERMOMETER | 3800152511655 | 100
3342116 | 3342116 | Manometer FR 250 M1-Staal Radiaal DN50 0-16B M1/4" Verwarm. | Manomètre FR 250 M1-50 Acier DN50 Radial 0-16 bar M 1/4" | 11,72 | MANO-THERMOMETER | 5404025406482 | 100
3342125 | 3342125 | Manometer FR250 M1-50 Staal DN50 Radiaal 0-25 bar M 1/4" | Manomètre FR 250 M1-50 Acier DN50 Radial 0-25 bar M 1/4" | 11,72 | MANO-THERMOMETER | 3800152542277 | 100
3343000 | 3343000 | Manometer FR250 M1-63 Staal DN63 Radiaal -1-0 bar M 1/4" | Manomètre FR 250 M1-63 Acier DN63 Radial -1-0 bar M 1/4" | 12,36 | MANO-THERMOMETER | 3800152513109 | 100
3343001 | 3343001 | Manometer FR250 M1-63 Staal DN63 Radiaal 0-1 bar M 1/4" | Manomètre FR 250 M1-63 Acier DN63 Radial 0-1 bar M 1/4" | 12,36 | MANO-THERMOMETER | 4051394071929 | 100
3343016 | 3343016 | Manometer FR250 M1-63 Staal DN63 Radiaal 0-1,6 bar M 1/4" | Manomètre FR 250 M1-63 Acier DN63 Radial 0-1,6 bar M 1/4" | 12,36 | MANO-THERMOMETER | 5404025406536 | 100
3343025 | 3343025 | Manometer FR250 M1-63 Staal DN63 Radiaal 0-2,5 bar M 1/4" | Manomètre FR 250 M1-63 Acier DN63 Radial 0-2,5 bar M 1/4" | 12,36 | MANO-THERMOMETER | 3800152550494 | 100
3343104 | 3343104 | Manometer FR250 M1-63 Staal DN63 Radiaal 0-4 bar M 1/4" | Manomètre FR 250 M1-63 Acier DN63 Radial 0-4 bar M 1/4" | 12,36 | MANO-THERMOMETER | 3800152534333 | 100
3343106 | 3343106 | Manometer FR250 M1-63 Staal DN63 Radiaal 0-6 bar M 1/4" | Manomètre FR 250 M1-63 Acier DN63 Radial 0-6 bar M 1/4" | 12,36 | MANO-THERMOMETER | 3800152513246 | 100
3343110 | 3343110 | Manometer FR250 M1-63 Staal DN63 Radiaal 0-10 bar M 1/4" | Manomètre FR 250 M1-63 Acier DN63 Radial 0-10 bar M 1/4" | 12,36 | MANO-THERMOMETER | 3800152513321 | 100
3343116 | 3343116 | Manometer FR250 M1-63 Staal DN63 Radiaal 0-16 bar M 1/4" | Manomètre FR 250 M1-63 Acier DN63 Radial 0-16 bar M 1/4" | 12,36 | MANO-THERMOMETER | 3800152551224 | 100
3343125 | 3343125 | Manometer FR250 M1-63 Staal DN63 Radiaal 0-25 bar M 1/4" | Manomètre FR 250 M1-63 Acier DN63 Radial 0-25 bar M 1/4" | 12,36 | MANO-THERMOMETER | 3800152541270 | 100
3400865 | 3400865 | Kogelkraan VIR F340 008SH F/F 1/4" Standaard hendel | Vanne à boisseau VIR F340 008SH F/F 1/4" Poignée standard | 12,09 | KOGELKRANEN MANUEEL | 5404025407144 | 125
3400896 | 3400896 | Kogelkraan VIR F340 008VH F/F 1/4" Vlinder hendel | Vanne à boisseau VIR F340 008VH F/F 1/4" Poignée papillon | 12,09 | KOGELKRANEN MANUEEL | 5404025400190 | 125
3401065 | 3401065 | Kogelkraan VIR F340 010SH F/F 3/8" Standaard hendel | Vanne à boisseau VIR F340 010SH F/F 3/8" Poignée standard | 12,09 | KOGELKRANEN MANUEEL | 5404025403535 | 125
3401096 | 3401096 | Kogelkraan VIR F340 010VH F/F 3/8" Vlinder hendel | Vanne à boisseau VIR F340 010VH F/F 3/8" Poignée papillon | 12,09 | KOGELKRANEN MANUEEL | 5404025407090 | 125
3401565 | 3401565 | Kogelkraan VIR F340 015SH F/F 1/2" Standaard hendel | Vanne à boisseau VIR F340 015SH F/F 1/2" Poignée standard | 14,34 | KOGELKRANEN MANUEEL | 5404025403542 | 90
3401596 | 3401596 | Kogelkraan VIR F340 015VH F/F 1/2" Vlinder hendel | Vanne à boisseau VIR F340 015VH F/F 1/2" Poignée papillon | 14,34 | KOGELKRANEN MANUEEL | 5404025403559 | 90
3402065 | 3402065 | Kogelkraan VIR F340 020SH F/F 3/4" Standaard hendel | Vanne à boisseau VIR F340 020SH F/F 3/4" Poignée standard | 19,17 | KOGELKRANEN MANUEEL | 5404025403566 | 60
3402096 | 3402096 | Kogelkraan VIR F340 020VH F/F 3/4" Vlinder hendel | Vanne à boisseau VIR F340 020VH F/F 3/4" Poignée papillon | 19,17 | KOGELKRANEN MANUEEL | 5404025403573 | 60
3402565 | 3402565 | Kogelkraan VIR F340 025SH F/F 1" Standaard hendel | Vanne à boisseau VIR F340 025SH F/F 1" Poignée standard | 29,42 | KOGELKRANEN MANUEEL | 5404025403580 | 35
3402596 | 3402596 | Kogelkraan VIR F340 025VH F/F 1" Vlinder hendel | Vanne à boisseau VIR F340 025VH F/F 1" Poignée papillon | 29,42 | KOGELKRANEN MANUEEL | 5404025403597 | 35
3403265 | 3403265 | Kogelkraan VIR F340 032SH F/F 1"1/4 Standaard hendel | Vanne à boisseau VIR F340 032SH F/F1"1/4 Poignée standard | 46,67 | KOGELKRANEN MANUEEL | 5404025403603 | 25
3404065 | 3404065 | Kogelkraan VIR F340 040SH F/F 1"1/2 Standaard hendel | Vanne à boisseau VIR F340 040SH F/F1"1/2 Poignée standard | 69,55 | KOGELKRANEN MANUEEL | 5404025403610 | 16
3405065 | 3405065 | Kogelkraan VIR F340 050SH F/F 2" Standaard hendel | Vanne à boisseau VIR F340 050SH F/F 2" Poignée standard | 104,12 | KOGELKRANEN MANUEEL | 5404025403627 | 8
3406565 | 3406565 | Kogelkraan VIR F340 065SH F/F2"1/2 Standaard hendel | Vanne à boisseau VIR F340 065SH F/F2"1/2 Poignée standard | 202,72 | KOGELKRANEN MANUEEL | 5404025407151 | 6
3408065 | 3408065 | Kogelkraan VIR F340 080SH F/F 3" Standaard hendel | Vanne à boisseau VIR F340 080SH F/F 3" Poignée standard | 306,82 | KOGELKRANEN MANUEEL | 5404025400206 | 4
3412127510 | MJ34121275/103 | Microflex PE-X Koppeling 2"1/2 x 75/10,3 10 bar Sanitair | Microflex Raccord droit PER 2"1/2 x 75/10,3 10 bar Sanitair | 117,04 | MICROFLEX (ACCESSOIRES) | 8019001112300 | 1
341212756 | MJ34121275/68 | Microflex PE-X Koppeling M 2"1/2 x 75/6,8 6/16 bar CV | Microflex Raccord droit PER M 2"1/2 x 75/6,8 6/16B Chauffage central | 111,66 | MICROFLEX (ACCESSOIRES) | 8019001084317 | 1
34126358 | MJ341263/58 | Microflex PE-X Koppeling M 2" x 63/5,8 6/16 bar CV | Microflex Raccord droit PER M 2" x 63/5,8 6/16 bar Chauffage central | 90,55 | MICROFLEX (ACCESSOIRES) | 8019001084539 | 1
34126387 | MJ341263/87 | Microflex PE-X Koppeling 2" x 63/8,7 10 bar Sanitair | Microflex Raccord droit PER 2" x 63/8,7 10 bar Sanitair | 92,14 | MICROFLEX (ACCESSOIRES) | 8019001112324 | 1
3413000 | 3413000 | Manometer FR104 MG3A-ABS Glycerine DN63 Axiaal -1-0B M 1/4" | Manomètre FR 104 MG3A-ABS Glycérine DN63 Axial -1-0 bar M 1/4" | 31,45 | MANO-THERMOMETER | 5404025406659 | 100
3413001 | 3413001 | Manometer FR104 MG3A-ABS Glycerine DN63 Axiaal 0-1B M 1/4" | Manomètre FR 104 MG3A-ABS Glycérine DN63 Axial 0-1 bar M 1/4" | 31,45 | MANO-THERMOMETER | 5404025406611 | 100
3413016 | 3413016 | Manometer FR104 MG3A-ABS Glycerine DN63 Ax. 0-1,6B M 1/4" | Manomètre FR 104 MG3A-ABS Glycérine DN63 Axial 0-1,6 bar M 1/4" | 31,45 | MANO-THERMOMETER | 5404025406628 | 100
3413025 | 3413025 | Manometer FR104 MG3A-ABS Glycerine DN63 Ax. 0-2,5B M 1/4" | Manomètre FR 104 MG3A-ABS Glycérine DN63 Axial 0-2,5 bar M 1/4" | 31,45 | MANO-THERMOMETER | 5404025406635 | 100
3413104 | 3413104 | Manometer FR104 MG3A-ABS Glycerine DN63 Axiaal 0-4B M 1/4" | Manomètre FR 104 MG3A-ABS Glycérine DN63 Axial 0-4 bar M 1/4" | 31,45 | MANO-THERMOMETER | 3800152523115 | 100
3413106 | 3413106 | Manometer FR104 MG3A-ABS Glycerine DN63 Axiaal 0-6B M 1/4" | Manomètre FR 104 MG3A-ABS Glycérine DN63 Axial 0-6 bar M 1/4" | 31,45 | MANO-THERMOMETER | 3800152523122 | 100
3413110 | 3413110 | Manometer FR104 MG3A-ABS Glycerine DN63 Axiaal 0-10B M 1/4" | Manomètre FR 104 MG3A-ABS Glycérine DN63 Axial 0-10 bar M 1/4" | 31,45 | MANO-THERMOMETER | 3800152546015 | 100
3413116 | 3413116 | Manometer FR104 MG3A-ABS Glycerine DN63 Axiaal 0-16B M 1/4" | Manomètre FR 104 MG3A-ABS Glycérine DN63 Axial 0-16 bar M 1/4" | 31,45 | MANO-THERMOMETER | 3800152523177 | 100
3413125 | 3413125 | Manometer FR104 MG3A-ABS Glycerine DN63 Axiaal 0-25B M 1/4" | Manomètre FR 104 MG3A-ABS Glycérine DN63 Axial 0-25 bar M 1/4" | 31,45 | MANO-THERMOMETER | 5404025406642 | 100
341342028 | MJ3413420/28 | Microflex PE-X Koppeling 3/4" x 20/2,8 10 bar Sanitair | Microflex Raccord droit PER 3/4" x 20/2,8 10 bar Sanitair | 19,13 | MICROFLEX (ACCESSOIRES) | 8019001110740 | 1
341342523 | MJ3413425/23 | Microflex PE-X Koppeling M 3/4" x 25/2,3 6/16 bar CV | Microflex Raccord droit PER M 3/4" x 25/2,3 6/16 bar Chauffage central | 22,20 | MICROFLEX (ACCESSOIRES) | 8019001084324 | 1/50
341342535 | MJ3413425/35 | Microflex PE-X Koppeling 3/4" x 25/3,5 10 bar Sanitair | Microflex Raccord droit PER 3/4" x 25/3,5 10 bar Sanitair | 23,35 | MICROFLEX (ACCESSOIRES) | 8019001084331 | 1
34139082 | MJ341390/82 | Microflex PE-X Koppeling M 3" x 90/8,2 6/16 bar CV | Microflex Raccord droit PER M 3" x 90/8,2 6/16 bar Chauffage central | 168,34 | MICROFLEX (ACCESSOIRES) | 8019001109850 | 1/6
341411010 | MJ3414110/10 | Microflex PE-X Koppeling M 4" x 110/10,0 6/16 bar CV | Microflex Raccord droit PER M 4" x 110/10 6/16 bar Chauffage central | 213,78 | MICROFLEX (ACCESSOIRES) | 8019001084546 | 1/3
3414110151 | MJ3414110/151 | Microflex PE-X Koppeling 4" x 110/15,1 10 bar Sanitair | Microflex Raccord droit PER 4" x 110/15,1 10 bar Sanitair | 263,30 | MICROFLEX (ACCESSOIRES) | 8019001111433 | 1
341412511 | MJ3414125/114 | Microflex PE-X Koppeling M 4" x 125/11,4 6/16 bar CV | Microflex Raccord droit PER 4" x 125 x 11,4 Chauffage Central | 318,78 | MICROFLEX (ACCESSOIRES) | 8019001109881 | 1/2
341443229 | MJ3414432/29 | Microflex PE-X Koppeling M 1" x 32/2,9 6/16 bar CV | Microflex Raccord droit PER M 1" x 32/2,9 6/16 bar Chauffage central | 32,25 | MICROFLEX (ACCESSOIRES) | 8019001084348 | 1/25
341443244 | MJ3414432/44 | Microflex PE-X Koppeling 1" x 32/4,4 10 bar Sanitair | Microflex Raccord droit PER 1" x 32/4,4 10 bar Sanitair | 31,40 | MICROFLEX (ACCESSOIRES) | 8019001110559 | 1
341544037 | MJ3415440/37 | Microflex PE-X Koppeling M 1"1/4 x 40/3,7 6/16 bar CV | Microflex Raccord droit PER M 1"1/4 x 40/3,7 6/16B Chauffage central | 54,14 | MICROFLEX (ACCESSOIRES) | 8019001084355 | 1/30
341544055 | MJ3415440/55 | Microflex PE-X Koppeling 1"1/4 x 40/5,5 10 bar Sanitair | Microflex Raccord droit PER 1"1/4 x 40/5,5 10 bar Sanitair | 53,50 | MICROFLEX (ACCESSOIRES) | 8019001110221 | 1
341645046 | MJ3416450/46 | Microflex PE-X Koppeling M 1"1/2 x 50/4,6 6/16 bar CV | Microflex Raccord droit PER M 1"1/2 x 50/4,6 6/16B Chauffage central | 79,36 | MICROFLEX (ACCESSOIRES) | 8019001084362 | 1/25
341645069 | MJ3416450/69 | Microflex PE-X Koppeling 1"1/2 x 50/6,9 10 bar Sanitair | Microflex Raccord droit PER 1"1/2 x 50/6,9 10 bar Sanitair | 79,14 | MICROFLEX (ACCESSOIRES) | 8019001084560 | 1
3421531 | 3421531 | Kogelkraan VIR F342 015SH F/F 1/2" Standaard hendel+Aftapper | Vanne à boisseau VIR F342 015SH F/F 1/2" Poignée standard avec Purgeur | 25,51 | KOGELKRANEN MANUEEL | 5404025403634 | 80
3422031 | 3422031 | Kogelkraan VIR F342 020SH F/F 3/4" Standaard hendel+Aftapper | Vanne à boisseau VIR F342 020SH F/F 3/4" Poignée standard avec Purgeur | 30,35 | KOGELKRANEN MANUEEL | 5404025403641 | 40
3422531 | 3422531 | Kogelkraan VIR F342 025SH F/F 1" Standaard hendel + Aftapper | Vanne à boisseau VIR F342 025SH F/F 1" Poignée standard avec Purgeur | 38,52 | KOGELKRANEN MANUEEL | 5404025407168 | 40
3423000 | 3423000 | Manometer FR204 MG1-ABS Glycerine DN63 Axiaal -1-0B M 1/4" | Manomètre FR 204 MG1-ABS Glycérine DN63 Axial -1-0 bar M 1/4" | 28,09 | MANO-THERMOMETER | 3800152519941 | 100
3423001 | 3423001 | Manometer FR204 MG1-ABS Glycerine DN63 Axiaal 0-1B M 1/4" | Manomètre FR 204 MG1-ABS Glycérine DN63 Axial 0-1 bar M 1/4" | 28,09 | MANO-THERMOMETER | 5404025406598 | 100
3423016 | 3423016 | Manometer FR204 MG1-ABS Glycerine DN63 Axiaal 0-1,6B M 1/4" | Manomètre FR 204 MG1-ABS Glycérine DN63 Axial 0-1,6 bar M 1/4" | 28,09 | MANO-THERMOMETER | 5404025406604 | 100
3423025 | 3423025 | Manometer FR204 MG1-ABS Glycerine DN63 Axiaal 0-2,5B M 1/4" | Manomètre FR 204 MG1-ABS Glycérine DN63 Axial 0-2,5 bar M 1/4" | 28,09 | MANO-THERMOMETER | 3800152519958 | 100
3423104 | 3423104 | Manometer FR204 MG1-ABS Glycerine DN63 Axiaal 0-4B M 1/4" | Manomètre FR 204 MG1-ABS Glycérine DN63 Axial 0-4 bar M 1/4" | 28,09 | MANO-THERMOMETER | 3800152520077 | 100
3423106 | 3423106 | Manometer FR204 MG1-ABS Glycerine DN63 Axiaal 0-6B M 1/4" | Manomètre FR 204 MG1-ABS Glycérine DN63 Axial 0-6 bar M 1/4" | 28,09 | MANO-THERMOMETER | 3800152520121 | 100
3423110 | 3423110 | Manometer FR204 MG1-ABS Glycerine DN63 Axiaal 0-10B M 1/4" | Manomètre FR 204 MG1-ABS Glycérine DN63 Axial 0-10 bar M 1/4" | 28,09 | MANO-THERMOMETER | 3800152520145 | 100
3423116 | 3423116 | Manometer FR204 MG1-ABS Glycerine DN63 Axiaal 0-16B M 1/4" | Manomètre FR 204 MG1-ABS Glycérine DN63 Axial 0-16 bar M 1/4" | 28,09 | MANO-THERMOMETER | 3800152555604 | 100
3423125 | 3423125 | Manometer FR204 MG1-ABS Glycerine DN63 Axiaal 0-25B M 1/4" | Manomètre FR 204 MG1-ABS Glycérine DN63 Axial 0-25 bar M 1/4" | 28,09 | MANO-THERMOMETER | 3800152520251 | 100
3430865 | 3430865 | Kogelkraan VIR F343 008SH M/F 1/4" Standaard hendel | Vanne à boisseau VIR F343 008SH M/F 1/4" Poignée standard | 12,60 | KOGELKRANEN MANUEEL | 5404025400213 | 125
3430897 | 3430897 | Kogelkraan VIR F343 008VH M/F 1/4" Vlinder hendel | Vanne à boisseau VIR F343 008VH M/F 1/4" Poignée papillon | 12,60 | KOGELKRANEN MANUEEL | 5404025403658 | 125
3431065 | 3431065 | Kogelkraan VIR F343 010SH M/F 3/8" Standaard hendel | Vanne à boisseau VIR F343 010SH M/F 3/8" Poignée standard | 12,60 | KOGELKRANEN MANUEEL | 5404025407175 | 125
3431097 | 3431097 | Kogelkraan VIR F343 010VH M/F 3/8" Vlinder hendel | Vanne à boisseau VIR F343 010VH M/F 3/8" Poignée papillon | 12,60 | KOGELKRANEN MANUEEL | 5404025407182 | 125
3431565 | 3431565 | Kogelkraan VIR F343 015SH M/F 1/2" Standaard hendel | Vanne à boisseau VIR F343 015SH M/F 1/2" Poignée standard | 17,16 | KOGELKRANEN MANUEEL | 5404025403665 | 75
3431597 | 3431597 | Kogelkraan VIR F343 015VH M/F 1/2" Vlinder hendel | Vanne à boisseau VIR F343 015VH M/F 1/2" Poignée papillon | 17,16 | KOGELKRANEN MANUEEL | 5404025403672 | 75
3432065 | 3432065 | Kogelkraan VIR F343 020SH M/F 3/4" Standaard hendel | Vanne à boisseau VIR F343 020SH M/F 3/4" Poignée standard | 20,65 | KOGELKRANEN MANUEEL | 5404025403689 | 50
3432097 | 3432097 | Kogelkraan VIR F343 020VH M/F 3/4" Vlinder hendel | Vanne à boisseau VIR F343 020VH M/F 3/4" Poignée papillon | 20,65 | KOGELKRANEN MANUEEL | 5404025403696 | 50
3432565 | 3432565 | Kogelkraan VIR F343 025SH M/F 1" Standaard hendel | Vanne à boisseau VIR F343 025SH M/F 1" Poignée standard | 30,46 | KOGELKRANEN MANUEEL | 5404025403702 | 30
3432597 | 3432597 | Kogelkraan VIR F343 025VH M/F 1" Vlinder hendel | Vanne à boisseau VIR F343 025VH M/F 1" Poignée papillon | 30,46 | KOGELKRANEN MANUEEL | 5404025403719 | 30
3433000 | 3433000 | Manometer FR114 MG3A-RVS Glycerine DN63 Axiaal -1-0B M 1/4" | Manomètre FR 114 MG3A-INOX Glycérine DN63 Axial -1-0 bar M 1/4" | 41,05 | MANO-THERMOMETER | 3800152523047 | 50
3433001 | 3433001 | Manometer FR114 MG3A-RVS Glycerine DN63 Axiaal 0-1B M 1/4" | Manomètre FR 114 MG3A-INOX Glycérine DN63 Axial 0-1 bar M 1/4" | 41,05 | MANO-THERMOMETER | 3800152533862 | 50
3433016 | 3433016 | Manometer FR114 MG3A-RVS Glycerine DN63 Ax. 0-1,6B M 1/4" | Manomètre FR 114 MG3A-INOX Glycérine DN63 Axial 0-1,6 bar M 1/4" | 41,05 | MANO-THERMOMETER | 5404025406673 | 50
3433025 | 3433025 | Manometer FR114 MG3A-RVS Glycerine DN63 Ax. 0-2,5B M 1/4" | Manomètre FR 114 MG3A-INOX Glycérine DN63 Axial 0-2,5 bar M 1/4" | 41,05 | MANO-THERMOMETER | 3800152523498 | 50
3433104 | 3433104 | Manometer FR114 MG3A-RVS Glycerine DN63 Axiaal 0-4B M 1/4" | Manomètre FR 114 MG3A-INOX Glycérine DN63 Axial 0-4 bar M 1/4" | 41,05 | MANO-THERMOMETER | 3800152523528 | 50
3433106 | 3433106 | Manometer FR114 MG3A-RVS Glycerine DN63 Axiaal 0-6B M 1/4" | Manomètre FR 114 MG3A-INOX Glycérine DN63 Axial 0-6 bar M 1/4" | 41,05 | MANO-THERMOMETER | 3800152523566 | 50
3433110 | 3433110 | Manometer FR114 MG3A-RVS Glycerine DN63 Axiaal 0-10B M 1/4" | Manomètre FR 114 MG3A-INOX Glycérine DN63 Axial 0-10 bar M 1/4" | 41,05 | MANO-THERMOMETER | 3800152523627 | 50
3433116 | 3433116 | Manometer FR114 MG3A-RVS Glycerine DN63 Axiaal 0-16B M 1/4" | Manomètre FR 114 MG3A-INOX Glycérine DN63 Axial 0-16 bar M 1/4" | 41,05 | MANO-THERMOMETER | 3800152523788 | 50
3433125 | 3433125 | Manometer FR114 MG3A-RVS Glycerine DN63 Axiaal 0-25B M 1/4" | Manomètre FR 114 MG3A-INOX Glycérine DN63 Axial 0-25 bar M 1/4" | 41,05 | MANO-THERMOMETER | 3800152523948 | 50
3433265 | 3433265 | Kogelkraan VIR F343 032SH M/F 1"1/4 Standaard hendel | Vanne à boisseau VIR F343 032SH M/F 1"1/4 Poignée standard | 47,66 | KOGELKRANEN MANUEEL | 5404025400220 | 20
3434000 | 3434000 | Manometer FR114 MG3A-RVS Glycerine DN100 Ax. -1-0B M 1/2" | Manomètre FR 114 MG3A-INOX Glycérine DN100 Axial -1-0 bar M 1/2" | 77,71 | MANO-THERMOMETER | 5404025406703 | 100
3434001 | 3434001 | Manometer FR114 MG3A-RVS Glycerine DN100 Axiaal 0-1B M 1/2" | Manomètre FR 114 MG3A-INOX Glycérine DN100 Axial 0-1 bar M 1/2" | 77,71 | MANO-THERMOMETER | 5404025406680 | 100
3434016 | 3434016 | Manometer FR114 MG3A-RVS Glycerine DN100 Ax. 0-1,6B M 1/2" | Manomètre FR 114 MG3A-INOX Glycérine DN100 Axial 0-1,6 bar M 1/2" | 77,71 | MANO-THERMOMETER | 5404025406697 | 100
3434025 | 3434025 | Manometer FR114 MG3A-RVS Glycerine DN100 Ax. 0-2,5B M 1/2" | Manomètre FR 114 MG3A-INOX Glycérine DN100 Axial 0-2,5 bar M 1/2" | 77,71 | MANO-THERMOMETER | 3800152524341 | 100
3434065 | 3434065 | Kogelkraan VIR F343 040SH M/F 1"1/2 Standaard hendel | Vanne à boisseau VIR F343 040SH M/F 1"1/2 Poignée standard | 70,72 | KOGELKRANEN MANUEEL | 5404025403726 | 12
3434104 | 3434104 | Manometer FR114 MG3A-RVS Glycerine DN100 Axiaal 0-4B M 1/2" | Manomètre FR 114 MG3A-INOX Glycérine DN100 Axial 0-4 bar M 1/2" | 77,71 | MANO-THERMOMETER | 3800152534241 | 100
3434106 | 3434106 | Manometer FR114 MG3A-RVS Glycerine DN100 Axiaal 0-6B M 1/2" | Manomètre FR 114 MG3A-INOX Glycérine DN100 Axial 0-6 bar M 1/2" | 77,71 | MANO-THERMOMETER | 3800152524365 | 100
3434110 | 3434110 | Manometer FR114 MG3A-RVS Glycerine DN100 Ax. 0-10B M 1/2" | Manomètre FR 114 MG3A-INOX Glycérine DN100 Axial 0-10 bar M 1/2" | 77,71 | MANO-THERMOMETER | 3800152524389 | 100
3434116 | 3434116 | Manometer FR114 MG3A-RVS Glycerine DN100 Ax. 0-16B M 1/2" | Manomètre FR 114 MG3A-INOX Glycérine DN100 Axial 0-16 bar M 1/2" | 77,71 | MANO-THERMOMETER | 3800152524402 | 100
3434125 | 3434125 | Manometer FR114 MG3A-RVS Glycerine DN100 Ax. 0-25B M 1/2" | Manomètre FR 114 MG3A-INOX Glycérine DN100 Axial 0-25 bar M 1/2" | 77,71 | MANO-THERMOMETER | 3800152524426 | 100
3435065 | 3435065 | Kogelkraan VIR F343 050SH M/F 2" Standaard hendel | Vanne à boisseau VIR F343 050SH M/F 2" Poignée standard | 114,55 | KOGELKRANEN MANUEEL | 5404025403733 | 8
3443000 | 3443000 | Manometer FR214 MG1-RVS Glycerine DN63 Radiaal -1-0B 1/4" | Manomètre FR 214 MG1-INOX Glycérine DN63 Radial -1-0 bar 1/4" | 33,55 | MANO-THERMOMETER | 3800152519897 | 50
3443001 | 3443001 | Manometer FR214 MG1-RVS Glycerine DN63 Radiaal 0-1 bar 1/4" | Manomètre FR 214 MG1-INOX Glycérine DN63 Radial 0-1 bar 1/4" | 33,55 | MANO-THERMOMETER | 3800152520442 | 50
3443016 | 3443016 | Manometer FR214 MG1-RVS Glycerine DN63 Radiaal 0-1,6B 1/4" | Manomètre FR 214 MG1-INOX Glycérine DN63 Radial 0-1,6 bar 1/4" | 33,55 | MANO-THERMOMETER | 5404025406666 | 50
3443025 | 3443025 | Manometer FR214 MG1-RVS Glycerine DN63 Radiaal 0-2,5B 1/4" | Manomètre FR 214 MG1-INOX Glycérine DN63 Radial 0-2,5 bar 1/4" | 33,55 | MANO-THERMOMETER | 3800152520534 | 50
3443104 | 3443104 | Manometer FR214 MG1-RVS Glycerine DN63 Radiaal 0-4 bar 1/4" | Manomètre FR 214 MG1-INOX Glycérine DN63 Radial 0-4 bar 1/4" | 33,55 | MANO-THERMOMETER | 3800152520602 | 50
3443106 | 3443106 | Manometer FR214 MG1-RVS Glycerine DN63 Radiaal 0-6 bar 1/4" | Manomètre FR 214 MG1-INOX Glycérine DN63 Radial 0-6 bar 1/4" | 33,55 | MANO-THERMOMETER | 3800152520725 | 50
3443110 | 3443110 | Manometer FR214 MG1-RVS Glycerine DN63 Radiaal 0-10B 1/4" | Manomètre FR 214 MG1-INOX Glycérine DN63 Radial 0-10 bar 1/4" | 33,55 | MANO-THERMOMETER | 3800152520831 | 50
3443116 | 3443116 | Manometer FR214 MG1-RVS Glycerine DN63 Radiaal 0-16B 1/4" | Manomètre FR 214 MG1-INOX Glycérine DN63 Radial 0-16 bar 1/4" | 33,55 | MANO-THERMOMETER | 3800152520985 | 50
3443125 | 3443125 | Manometer FR214 MG1-RVS Glycerine DN63 Radiaal 0-25B 1/4" | Manomètre FR 214 MG1-INOX Glycérine DN63 Radial 0-25 bar 1/4" | 33,55 | MANO-THERMOMETER | 3800152521159 | 50
3444000 | 3444000 | Manometer FR214 MG1-RVS Glycerine DN100 Radiaal -1-0B 1/2" | Manomètre FR 214 MG1-INOX Glycérine DN100 Radial -1-0 bar 1/2" | 77,71 | MANO-THERMOMETER | 5404025406727 | 100
3444001 | 3444001 | Manometer FR214 MG1-RVS Glycerine DN100 Radiaal 0-1B 1/2" | Manomètre FR 214 MG1-INOX Glycérine DN100 Radial 0-1 bar 1/2" | 77,71 | MANO-THERMOMETER | 3800152521807 | 100
3444016 | 3444016 | Manometer FR214 MG1-RVS Glycerine DN100 Radiaal 0-1,6B 1/2" | Manomètre FR 214 MG1-INOX Glycérine DN100 Radial 0-1,6 bar 1/2" | 77,71 | MANO-THERMOMETER | 5404025406710 | 100
3444025 | 3444025 | Manometer FR214 MG1-RVS Glycerine DN100 Radiaal 0-2,5B 1/2" | Manomètre FR 214 MG1-INOX Glycérine DN100 Radial 0-2,5 bar 1/2" | 77,71 | MANO-THERMOMETER | 3800152521876 | 100
3444104 | 3444104 | Manometer FR214 MG1-RVS Glycerine DN100 Radiaal 0-4B 1/2" | Manomètre FR 214 MG1-INOX Glycérine DN100 Radial 0-4 bar 1/2" | 77,71 | MANO-THERMOMETER | 3800152521906 | 100
3444106 | 3444106 | Manometer FR214 MG1-RVS Glycerine DN100 Radiaal 0-6B 1/2" | Manomètre FR 214 MG1-INOX Glycérine DN100 Radial 0-6 bar 1/2" | 77,71 | MANO-THERMOMETER | 3800152521937 | 100
3444110 | 3444110 | Manometer FR214 MG1-RVS Glycerine DN100 Radiaal 0-10B 1/2" | Manomètre FR 214 MG1-INOX Glycérine DN100 Radial 0-10 bar 1/2" | 77,71 | MANO-THERMOMETER | 3800152521968 | 100
3444116 | 3444116 | Manometer FR214 MG1-RVS Glycerine DN100 Radiaal 0-16B 1/2" | Manomètre FR 214 MG1-INOX Glycérine DN100 Radial 0-16 bar 1/2" | 77,71 | MANO-THERMOMETER | 3800152522033 | 100
3444125 | 3444125 | Manometer FR214 MG1-RVS Glycerine DN100 Radiaal 0-25B 1/2" | Manomètre FR 214 MG1-INOX Glycérine DN100 Radial 0-25 bar 1/2" | 77,71 | MANO-THERMOMETER | 3800152522095 | 100
3498000 | 3498000 | Strangregelventiel WATTFLOW SRV OL15-AG M/M 3/4" 1-8L/min | Régulateur de débit WATTFLOW SRV OL15-AG M/M 3/4" 1-8L/min | 42,76 | B | 4051394098483 | 1
3498010 | 3498010 | Strangregelventiel WATTFLOW SRV OL15-IG F/F 1/2" 1-8L/min | Régulateur de débit WATTFLOW SRV OL15-IG F/F 1/2" 1-8L/min | 47,30 | B | 4051394098520 | 1
3498015 | 3498015 | Strangregelventiel WATTFLOW SRV OL20-AG M/M 1" 2-16L/min | Régulateur de débit WATTFLOW SRV OL20-AG M/M 1" 2-16L/min | 56,34 | B | 4051394098643 | 1
3498020 | 3498020 | Strangregelventiel WATTFLOW SRV OL20-IG F/F 3/4" 2-16L/min | Régulateur de débit WATTFLOW SRV OL20-IG F/F 3/4" 2-16L/min | 56,34 | B | 4051394098674 | 1
3498355 | 3498355 | Strangregelventiel WATTFLOW SRV 25-IG F/F 1" 5-50L/min | Régulateur de débit WATTFLOW SRV 25-IG F/F 1" 5-50L/min | 165,82 | B | 4051394099305 | 1
3498360 | 3498360 | Strangregelventiel WATTFLOW SRV 32-IG F/F 1"1/4 10-80L/min | Régulateur de débit WATTFLOW SRV 32-IG F/F 1"1/4 10-80L/min | 198,04 | B | 4051394099336 | 1
3498365 | 3498365 | Strangregelventiel WATTFLOW SRV 40-IG F/F 1"1/2 15-120L/min | Régulateur de débit WATTFLOW SRV 40-IG F/F 1"1/2 15-120L/min | 206,78 | B | 4051394099367 | 1
3498370 | 3498370 | Strangregelventiel WATTFLOW SRV 50-IG F/F 2" 20-200L/min | Régulateur de débit WATTFLOW SRV 50-IG F/F 2" 20-200L/min | 232,58 | B | 4051394099398 | 1
3499600 | 3499600 | Flowbox Evenwichtsfles HW80/120 1"1/2 4m³/u 44kW 6 bar | Flowbox Bouteille à séparation HW80/120 1"1/2 4m³/h 44kW 6 bar | 356,46 | FLOWBOX-POMPMODULES | 4051394100551 | 1
3499605 | 3499605 | Flowbox Buizenset RB-HW80/120 1"1/2 Geïsoleerd | Flowbox Set de tuyaux RB-HW80/120 1"1/2 Isolé | 139,83 | FLOWBOX-POMPMODULES | 4051394100582 | 1
3499610 | 3499610 | Quickfill 12 Spoel- en Vulinstallatie SV/E DN12 15mm Knel | Quickfill 12 Installation de Vidange et de Remplissage SV/E DN12 15mm Compression | 75,74 | B | 4051394100612
3499620 | 3499620 | Quickfill 15 Spoel- en Vulinstallatie SV/E DN15 15mm Knel | Quickfill 15 Installation de Vidange et de Remplissage SV/E DN15 15mm Compression | 90,26 | B | 4051394100650
3499625 | 3499625 | Quickfill 15 Spoel- &Vulinstallatie SV/E DN15 3/4" Euroconus | Quickfill 15 Installation de Vidange et de Remplissage SV/E DN15 3/4" Euroconus | 90,26 | B | 4051394000424 | 1
3499835 | 3499835 | Flowbox Evenwichtsfles HW140/140 2" 10m³/u 114kW 6 bar | Flowbox Bouteille à séparation HW140/140 2" 10m³/h 114kW 6 bar | 799,99 | FLOWBOX-POMPMODULES | 4051394101176 | 1
3499890 | 3499890 | Flowbox Evenwichtsfles HW-Q60/80 1"1/2 1,5m³/u 34kW | Flowbox Bouteille à séparation HW-Q60/80 1"1/2 1,5m³/h 34kW | 178,95 | FLOWBOX-POMPMODULES | 4051394101206 | 1
3501148 | 3501148 | Thermostatische kop 148 | Tête thermostatique 148 | 23,45 | B | 8016466110476 | 1/100
3501149 | 3501149 | Thermostatische kop 148CD + Afstandsbediening | Tête thermostatique 148CD avec sonde à distance | 147,82 | B | 8016466045617 | 1/60
3501150 | 3501150 | Thermostatische kop 148SD + Afstandssensor | Tète thermostatique 148SD + sensor de distance | 113,68 | B | 8016466047208 | 1/36
3501151 | 3501151 | Beveiliging 148GA voor Thermostatische kop 148 | Protection 148GA pour Tête thermostatique 148 | 12,13 | B | 8016466046287 | 1/100
3530212 | 3530212 | Radiatorkraan Thermostatisch 130UMSN12 F 1/2" 2,6 Kvs | Robinet de radiateur Themostatique 130UMSN12 F 1/2" 2,6 Kvs | 22,55 | B | 8016466000753 | 10/100
3530234 | 3530234 | Radiatorkraan thermost. 130UMSN34 F 3/4" 3,3 Kvs | Robinet de radiateur thermostatisable 130UMSN34 F 3/4" 3,3 Kvs | 19,88 | B |  | 10/50
3530238 | 3530238 | Radiatorkraan Thermostatisch 130UMSN38 F 3/8" 2,1 Kvs | Robinet de radiateur Thermostatique 130UMSN38 F 3/8" 2,1 Kvs | 19,16 | B | 8016466000746 | 10/100
3530312 | 3530312 | Radiatorkraan Thermostatisch 1130UMSN12 M 1/2" 2,1 Kvs | Robinet de radiateur Themostatique 1130UMSN12 M 1/2" 2,1 Kvs | 21,61 | B | 8016466000814 | 10/100
3530338 | 3530338 | Radiatorkraan Thermostatisch 1130UMSN38 M 3/8" 2,1 Kvs | Robinet de radiateur Themostatique 1130UMSN38 M 3/8" 2,1 Kvs | 19,62 | B | 8016466042159 | 10/100
3531212 | 3531212 | Radiatorkraan Thermostatisch 131UMSN12 F 1/2" 1,8 Kvs Recht | Robinet de radiateur Thermostatique 131UMSN12 F 1/2" 1,8 Kvs Droit | 24,57 | B | 8016466000784 | 10/100
3531238 | 3531238 | Radiatorkraan Thermostatisch 131UMSN38 F 3/8" 1,1 Kvs Recht | Robinet de radiateur Themostatique 131UMSN38 F 3/8" 1,1 Kvs Droit | 14,70 | B | 8016466000777 | 10/100
3531312 | 3531312 | Radiatorkraan Thermostatisch 1131UMSN12 M 1/2" 1,8 Kvs Recht | Robinet de radiateur Themostatique 1131UMSN12 M 1/2" 1,8 Kvs Droit | 22,34 | B | 8016466000838 | 10/100
3531338 | 3531338 | Radiatorkraan Thermostatisch 1131UMSN38 M 3/8" 1,1 Kvs Recht | Robinet de radiateur Themostatique 1131UMSN38 M 3/8" 1,1 Kvs Droit | Op aanvraag | B | 8016466000821 | 10/100
3722015 | 3722015 | Zoneventiel Fan Coil 213112C 2-W M/M 1/2" 1,7 Kvs Conisch | Vanne de zone Fan Coil 213112C Deux voies M/M 1/2" 1,7 Kvs Conique | 28,87 | B | 8016466003389 | 1/10
3722020 | 3722020 | Zoneventiel Fan Coil 213134C 2-W M/M 3/4" 2,8 Kvs Conisch | Vanne de zone Fan Coil 213134C Deux voies M/M 3/4" 2,8 Kvs Conique | 35,80 | B | 8016466003402 | 1/10
3722025 | 3722025 | Zoneventiel Fan Coil 21311C Tweeweg M/M 1" 5,2 Kvs Conisch | Vanne de zone Fan Coil 21311C Deux voies M/M 1" 5,2 Kvs Conique | 52,22 | B | 8016466049493 | 1/36
3723015 | 3723015 | Zoneventiel Fan Coil 313112C 3-W M/M 1/2" 1,7 Kvs Conisch | Vanne de zone Fan Coil 313112C Trois voies M/M 1/2" 1,7 Kvs Conique | 38,81 | B | 8016466003426 | 1/100
3723020 | 3723020 | Zoneventiel Fan Coil 313134C 3-W M/M 3/4" 2,8 Kvs Conisch | Vanne de zone Fan Coil 313134C Trois voies M/M 3/4" 2,8 Kvs Conique | 42,44 | B | 8016466003440 | 1
3723025 | 3723025 | Zoneventiel Fan Coil 31311C Drieweg M/M 1" 5,2 Kvs Conisch | Vanne de zone Fan Coil 31311C Trois voies M/M 1" 5,2 Kvs Conique | 42,69 | B | 8016466048373 | 1/36
3724015 | 3724015 | Zoneventiel Fan Coil 413112C 3-W M/M 1/2" 1,7 Kvs 4 aansl. | Vanne de zone Fan Coil 413112C Trois voies M/M 1/2" 1,7 Kvs 4 Connexion | 47,48 | B | 8016466003464 | 1/10
3724020 | 3724020 | Zoneventiel Fan Coil 413134C 3-W M/M 3/4" 2,8 Kvs 4 aansl. | Vanne de zone Fan Coil 413134C Trois voies M/M 3/4" 2,8 Kvs 4 Connexion | 43,27 | B | 8016466036059 | 1/10
3726015 | 3726015 | Koppelingen voor Zoneventiel 2131,3131&4131 8401212GAS 1/2" | Raccords pour Vanne de zone 2131,3131&4131 8401212GAS 1/2" | 6,01 | B | 8016466031047 | 10/250
3726020 | 3726020 | Koppelingen voor Zoneventiel 2131,3131&4131 8403434GAS 3/4" | Raccords pour Vanne de zone 2131,3131&4131 8403434GAS 3/4" | 12,18 | B | 8016466031054 | 10/100
3726025 | 3726025 | Koppelingen voor Zoneventiel 2131,3131&4131 84011GAS 1" | Raccords pour Vanne de zone 2131,3131&4131 84011GAS 1" | 8,77 | B | 8016466051991 | 10/50
378TRV12 | 378TRV12 | Radiatorkraan Thermostatisch TRV F 1/2" 1,4 Kvs Haaks | Robinet de radiateur Themostatique TRV F 1/2" 1,4 Kvs Équerre | 19,87 | B | 8019001076312 | 10/100
378TRV34 | 378TRV34 | Radiatorkraan Thermostatisch TRV F 3/4" 1,45 Kvs Haaks | Robinet de radiateur Themostatique TRV F 3/4" 1,45 Kvs Équerre | 32,61 | B | 8019001077982 | 10/100
378TRV38 | 378TRV38 | Radiatorkraan Thermostatisch TRV F 3/8" 1,3 Kvs Haaks | Robinet de radiateur Themostatique TRV F 3/8" 1,3 Kvs Équerre | 16,70 | B | 8019001077234 | 10/100
388TRV12 | 388TRV12 | Radiatorkraan thermost. TRV F 1/2" 1,4 Kvs Haaks Instelbaar | Robinet radiateur Themostatique TRV F 1/2" 1,4 Kvs Équerre Réglable | 23,31 | B | 8019001076343 | 10/100
388TRV34 | 388TRV34 | Radiatorkraan thermost. TRV F 3/4" 1,45 Kvs Haaks Instelbaar | Robinet radiateur Themostatique TRV F 3/4" 1,45 Kvs Équerre Réglable | 41,86 | B | 8019001078019 | 10/100
388TRV38 | 388TRV38 | Radiatorkraan thermost. TRV F 3/8" 1,3 Kvs Haaks Instelbaar | Robinet radiateur Themostatique TRV F 3/8" 1,3 Kvs Équerre Réglable | 20,96 | B | 8019001077265 | 10/100
395TRV12 | 395TRV12 | Radiatorkraan thermost. TRV F 1/2" 1,45 Kvs Haaks + Regeling | Robinet radiateur Themostatique TRV F 1/2" 1,45 Kvs Équerre avec Réglage | 14,51 | B | 8019001076305 | 10/100
395TRV34 | 395TRV34 | Radiatorkraan thermost. TRV F 3/4" 1,55 Kvs Haaks + Regeling | Robinet radiateur Themostatique TRV F 3/4" 1,55 Kvs Équerre avec Réglage | 27,24 | B | 8019001080104 | 10/100
395TRV38 | 395TRV38 | Radiatorkraan thermost. TRV F 3/8" 1,35 Kvs Haaks + Regeling | Robinet radiateur Themostatique TRV F 3/8" 1,35 Kvs Équerre avec Réglage | 12,94 | B | 8019001078170 | 10/100
396TRV12 | 396TRV12 | Radiatorkraan thermost. TRV F 1/2" 1,15 Kvs Recht + Regeling | Robinet de radiateur Themostatique TRV F 1/2" 1,15 Kvs Droit avec Réglage | 18,13 | B | 8019001078224 | 10/100
396TRV34 | 396TRV34 | Radiatorkraan thermost. TRV F 3/4" 1,25 Kvs Recht + Regeling | Robinet de radiateur Themostatique TRV F 3/4" 1,25 Kvs Droit avec Réglage | 28,36 | B | 8019001078262 | 10/100
396TRV38 | 396TRV38 | Radiatorkraan thermost. TRV F 3/8" 1,05 Kvs Recht + Regeling | Robinet de radiateur Themostatique TRV F 3/8" 1,05 Kvs Droit avec Réglage | 15,17 | B | 8019001078255 | 10/100
404020010 | 404020010 | Terugstroombeveiliging 909 HW DN20 M/M 3/4" PN10 10B 90°C | Disconnecteur 909 HW DN20 M/M 3/4" PN10 PFA 10 bar 90°C Modèle eau chaude | 1.548,97 | BA TERUGSTROOMBEVEILIGING | 3660770745166 | 1
405006011 | 405006011 | Terugstroombeveiliging BABS 006 DN6 | Disconnecteur BA BS 006 DN6 | 371,14 | BA TERUGSTROOMBEVEILIGING | 3660770744893 | 1
405008011 | 405008011 | Terugstroombeveiliging BABS 008 DN8 | Disconnecteur BA BS 008 DN8 | 371,14 | BA TERUGSTROOMBEVEILIGING | 3660770744923 | 1
405008310 | 405008310 | Terugstroombeveiliging BABS 008 DN8 Trechter,Filter&2 afsl. | Disconnecteur BA BS 008 DN8 Unit avec Entonnoir, Filtre & Deux vannes | 395,73 | BA TERUGSTROOMBEVEILIGING | 3660770744947 | 1
405010020 | 405010020 | Terugstroombeveiliging BABS 010 DN10 | Disconnecteur BA BS 010 DN10 | 371,14 | BA TERUGSTROOMBEVEILIGING | 3660770744961 | 1
405010310 | 405010310 | Terugstroombeveiliging BABS 010 DN10 Trechter,Filter&2afsl. | Disconnecteur BA BS 010 DN10 Unit avec Entonnoir, Filtre & Deux vannes | 395,73 | BA TERUGSTROOMBEVEILIGING | 3660770745005 | 1
405015310 | 405015310 | Terugstroombeveiliging BABM 015 DN15 | Disconnecteur BA BM 015 DN15 | 505,42 | BA TERUGSTROOMBEVEILIGING | 3660770628186 | 1
405015311 | 405015311 | Terugstroombeveiliging BABM 015 DN15 Trechter,Filter&2afsl. | Disconnecteur BA BM 015 DN15 Unit avec Entonnoir, Filtre & Deux vannes | 542,89 | BA TERUGSTROOMBEVEILIGING | 3660770643028 | 1/15
405020310 | 405020310 | Terugstroombeveiliging BABM 020 DN20 | Disconnecteur BA BM 020 DN20 | 516,14 | BA TERUGSTROOMBEVEILIGING | 3660770628193 | 1
405020311 | 405020311 | Terugstroombeveiliging BABM 020 DN20 Trechter,Filter&2afsl. | Disconnecteur BA BM 020 DN20 Unit avec Entonnoir, Filtre & Deux vannes | 553,64 | BA TERUGSTROOMBEVEILIGING | 3660770636891 | 1
405025310 | 405025310 | Terugstroombeveiliging BABM 025 DN25 | Disconnecteur BA BM 025 DN25 | 621,48 | BA TERUGSTROOMBEVEILIGING | 3660770628209 | 1
405025311 | 405025311 | Terugstroombeveiliging BABM 025 DN25 Trechter,Filter&2afsl. | Disconnecteur BA BM 025 DN25 Unit avec Entonnoir, Filtre & Deux vannes | 683,45 | BA TERUGSTROOMBEVEILIGING | 3660770643042 | 1
405032310 | 405032310 | Terugstroombeveiliging BABM 032 DN32 | Disconnecteur BA BM 032 DN32 | 659,18 | BA TERUGSTROOMBEVEILIGING | 3660770628216 | 1
405032311 | 405032311 | Terugstroombeveiliging BABM 032 DN32 Trechter,Filter&2afsl. | Disconnecteur BA BM 032 DN32 Unit avec Entonnoir, Filtre & Deux vannes | 963,92 | BA TERUGSTROOMBEVEILIGING | 3660770643066 | 1
405040310 | 405040310 | Terugstroombeveiliging BABM 040 DN40 | Disconnecteur BA BM 040 DN40 | 1.151,34 | BA TERUGSTROOMBEVEILIGING | 3660770628223 | 1
405040311 | 405040311 | Terugstroombeveiliging BABM 040 DN40 Trechter,Filter&2afsl. | Disconnecteur BA BM 040 DN40 Unit avec Entonnoir, Filtre & Deux vannes | 1.601,90 | BA TERUGSTROOMBEVEILIGING | 3660770643080 | 1
405050310 | 405050310 | Terugstroombeveiliging BABM 050 DN50 | Disconnecteur BA BM 050 DN50 | 1.225,20 | BA TERUGSTROOMBEVEILIGING | 3660770628230 | 1
405050311 | 405050311 | Terugstroombeveiliging BABM 050 DN50 Trechter,Filter&2afsl. | Disconnecteur BA BM 050 DN50 Unit avec Entonnoir, Filtre & Deux vannes | 1.862,28 | BA TERUGSTROOMBEVEILIGING | 3660770643103 | 1
409003000 | 409003000 | Keerklep/Beluchter Dubbel HD N9 DN10 F/F 3/8" Messing 10B | Clapet de non-retour/Aérateur Double HD N9 DN10 F/F 3/8" Laiton PFA 10 bar | 47,76 | B | 0098268844894 | 1
409003001 | 409003001 | Keerklep/Beluchter Dubbel HD NLF9 DN10 F/M 3/8" Mess.Chr.10B | Clapet de non-retour/Aérateur Double HD NLF9 DN10 F/M 3/8" Laiton CHromé PFA 10 bar | 48,23 | B | 0098268434828 | 1
409003005 | 409003005 | Keerklep/Beluchter Dubbel HD N9C DN10 F/F 3/8" Mess.Chr. 10B | Clapet de non-retour/Aérateur Double HD N9C DN10 F/F 3/8" Laiton CHromé PFA 10 bar | 47,76 | B | 0098268844900 | 1
416010018 | 416010018 | Testnippel "flare" 1/8" BABS | Mamelon Test "flare" 1/8" BABS | 48,06 | BA TERUGSTROOMBEVEILIGING | 3660770744602 | 3
416020310 | 416020310 | Trechter voor Terugstroombeveiliging BABM DN15-20 | Entonnoir pour Disconnecteur BA BM DN15-20 | 83,04 | BA TERUGSTROOMBEVEILIGING | 3660770643394 | 1
416020359 | 416020359 | Set Ontlast&O-ring Deksel&Bout M10 Terugstroom BABM DN15-20 | Set avec Soupape & Joint torique/boulon pour Couvercle & Boulon M10 pour Disconnecteur BA BM DN15-20 | 140,28 | BA TERUGSTROOMBEVEILIGING | 3660770643127 | 1
416020377 | 416020377 | Set 1st klep&O-ring/bout Deksel Terugstroombev.BABM DN15-20 | Set avec Clapet amont & Joint torique/boulon pour Couvercle pour Disconnecteur BA BM DN15-20 | 72,62 | BA TERUGSTROOMBEVEILIGING | 3660770643134 | 1
416020393 | 416020393 | Set 2de klep&O-ring/bout Deksel Terugstroombev.BABM DN15-20 | Set avec Clapet aval & Joint torique/boulon pour Couvercle pour Disconnecteur BA BM DN15-20 | 31,92 | BA TERUGSTROOMBEVEILIGING | 3660770643141 | 1
416032359 | 416032359 | Set Ontlast&O-ring Deksel&Bout M10 Terugstroom BABM DN25-32 | Set avec Soupape & Joint torique/boulon pour Couvercle & Boulon M10 pour Disconnecteur BA BM DN25-32 | 284,33 | BA TERUGSTROOMBEVEILIGING | 3660770643158 | 1
416032377 | 416032377 | Set 1st klep&O-ring/bout Deksel Terugstroombev.BABM DN25-32 | Set avec Clapet amont & Joint torique/boulon pour Couvercle pour Disconnecteur BA BM DN25-32 | 106,00 | BA TERUGSTROOMBEVEILIGING | 3660770643165 | 1
416032393 | 416032393 | Set 2de klep&O-ring/bout Deksel Terugstroombev.BABM DN25-32 | Set avec Clapet aval & Joint torique/boulon pour Couvercle pour Disconnecteur BA BM DN25-32 | 62,86 | BA TERUGSTROOMBEVEILIGING | 3660770643172 | 1
416050310 | 416050310 | Trechter voor Terugstroombeveiliging BABM DN40-50 | Entonnoir pour Disconnecteur BA BM DN40-50 | 305,95 | BA TERUGSTROOMBEVEILIGING | 3660770643714 | 1
416050359 | 416050359 | Set Ontlast&O-ring Deksel&Bout M10 Terugstroom BABM DN40-50 | Set avec Soupape & Joint torique/boulon pour Couvercle & Boulon M10 pour Disconnecteur BA BM DN40-50 | 400,54 | BA TERUGSTROOMBEVEILIGING | 3660770643189 | 1
416050377 | 416050377 | Set 1st klep&O-ring/bout Deksel Terugstroombev.BABM DN40-50 | Set avec Clapet amont & Joint torique/boulon pour Couvercle pour Disconnecteur BA BM DN40-50 | 262,93 | BA TERUGSTROOMBEVEILIGING | 3660770643196 | 1
416050393 | 416050393 | Set 2de klep&O-ring/bout Deksel Terugstroombev.BABM DN40-50 | Set avec Clapet aval & Joint torique/boulon pour Couvercle pour Disconnecteur BA BM DN40-50 | 128,86 | BA TERUGSTROOMBEVEILIGING | 3660770643202 | 1
416200000 | 416200000 | Trechter voor Terugstroombeveiliging CA 9C DN15-20 | Entonnoir pour Disconnecteur CA 9C DN15-20 | 28,18 | B | 3660770752447 | 1
418000000 | 418000000 | Controleset Analoog TK 9A voor Terugstroombeveiliging BA | Set de contrôle Analogique TK 9A pour Disconnecteur BA | 1.375,63 | B | 0098268022049 | 1
421032000 | 421032000 | Anti-hevelbeluchter DA288A 1"1/4 Brons | Anti-siphon DA288A 1"1/4 Bronze | 110,10 | B | 0098268434279 | 1
421040000 | 421040000 | Anti-hevelbeluchter DA288A 1"1/2 Brons | Anti-siphon DA288A 1"1/2 Bronze | 184,91 | B | 0098268434286 | 1
421050000 | 421050000 | Anti-hevelbeluchter DA288A 2" Brons | Anti-siphon DA288A 2" Bronze | 252,38 | B | 0098268434293 | 1
421065000 | 421065000 | Anti-hevelbeluchter DA288A 2"1/2 Brons | Anti-siphon DA288A 2"1/2 Bronze | Op aanvraag | B | 0098268434309 | 1
422010000 | 422010000 | Anti-hevelbeluchter DA288A(C) 3/8" Brons Verchroomd | Anti-siphon DA288A(C) 3/8" Bronze Chromé | 47,37 | B | 0098268434408 | 1
422015000 | 422015000 | Anti-hevelbeluchter DA288A(C) 1/2" Brons Verchroomd | Anti-siphon DA288A(C) 1/2" Bronze Chromé | 54,98 | B | 0098268017199 | 1
422020000 | 422020000 | Anti-hevelbeluchter DA288A(C) 3/4" Brons Verchroomd | Anti-siphon DA288A(C) 3/4" Bronze Chromé | 58,79 | B | 3660770751433 | 1
422025000 | 422025000 | Anti-hevelbeluchter DA288A(C) 1" Brons Verchroomd | Anti-siphon DA288A(C) 1" Bronze Chromé | 79,73 | B | 0098268434262 | 1
428015100 | 428015100 | Vacuümklep N36 M 1/2" NPT | Clapet casse vide N36 M 1/2" NPT | 27,16 | B | 0098268450408 | 1/24
428020100 | 428020100 | Vacuümklep N36 M 3/4" NPT | Clapet casse vide N36 M 3/4" NPT | 36,28 | B | 0098268450415 | 1/24
437050060 | 437050060 | Veiligheidsventiel 174 A DN50 F/F 2" 6 bar 2192 kW Sanitair | Soupape de sécurité 174 A DN50 F/F 2" 6 bar 2192 kW Sanitaire | 540,22 | B | 0098268014808 | 1
438020125 | 438020125 | Temperatuur- en Drukventiel T&P 100XL-4 3/4" BSP 125psi | Soupape de Température et de Pression T&P 100XL-4 3/4" BSP 125psi | 71,59 | B | 0098268028843 | 1
438020150 | 438020150 | Temperatuur- en Drukventiel T&P 100XL-4 3/4" BSP 150psi | Soupape de Température et de Pression T&P 100XL-4 3/4" BSP 150psi | 71,59 | B | 0098268007060 | 1
440025223 | 440025223 | Mengventiel Thermostatisch MMV-C 15 mm knel Vernikkeld | Mitigeur Thermostatique MMV-C 15 mm compression Nickelé | 143,79 | MENGKRANEN | 3390430036272 | 1/12
500000043 | 500000043 | Slang polypropyleen-copolymeer PPC 6x4 (+/- 25cm) | Tuyau polypropylène copolymère PPC 6x4 (+/- 25cm) | 5,57 | B | 3660770740666 | 1
500065548 | 500065548 | Drukreduceerventiel PR500 65 DN65 Geflensd PN10/16 Tmax 70°C | Réducteur de pression PR500 DN65 à Brides PN10/16 Tmax 70°C | 1.535,72 | A | 3660770632954 | 1
500065648 | 500065648 | Voordrukhandhaaftoestel PR600 DN65 Flens PN10/16/25 Tmax 70° | Régulateur de pression amont PR600 DN65 à Brides PN10/16/25 Tmax 70°C | Op aanvraag | A | 3660770649006 | 1
500080548 | 500080548 | Drukreduceerventiel PR500 80 DN80 Geflensd PN10/16 Tmax 70°C | Réducteur de pression PR500 DN80 à Brides PN10/16 Tmax 70°C | 1.566,44 | A | 3660770632992 | 1
500080648 | 500080648 | Voordrukhandhaaftoestel PR600 DN80 Flens PN10/16/25 Tmax 70° | Régulateur de pression amont PR600 DN80 à Brides PN10/16/25 Tmax 70°C | 1.996,51 | A | 3660770649013 | 1
500100548 | 500100548 | Drukreduceerventiel PR500 100 DN100 Flens PN10/16 Tmax 70°C | Réducteur de pression PR500 DN100 à Brides PN10/16 Tmax 70°C | 1.913,54 | A | 3660770633050 | 1
500100648 | 500100648 | Voordrukhandhaaftoestel PR600 DN100 Flens PN10/16 Tmax 70°C | Régulateur de pression amont PR600 DN100 à Brides PN10/16 Tmax 70°C | 2.530,78 | A | 3660770633098 | 1
500125548 | 500125548 | Drukreduceerventiel PR500 125 DN125 Flens PN10/16 Tmax 70°C | Réducteur de pression PR500 DN125 à Brides PN10/16 Tmax 70°C | 2.327,93 | A | 3660770633111 | 1
500125648 | 500125648 | Voordrukhandhaaftoestel PR600 DN125 Flens PN10/16 Tmax 70°C | Régulateur de pression amont PR600 DN125 à Brides PN10/16 Tmax 70°C | 2.839,93 | A | 3660770649020 | 1
500150548 | 500150548 | Drukreduceerventiel PR500 150 DN150 Flens PN10/16 Tmax 70°C | Réducteur de pression PR500 DN150 à Brides PN10/16 Tmax 70°C | 2.571,70 | A | 3660770633135 | 1
500150648 | 500150648 | Voordrukhandhaaftoestel PR600 DN150 Flens PN10/16 Tmax 70°C | Régulateur de pression amont PR600 DN150 à Brides PN10/16 Tmax 70°C | 3.083,72 | A | 3660770648849 | 1
500200548 | 500200548 | Drukreduceerventiel PR500 200 DN200 Geflensd PN10 Tmax 70°C | Réducteur de pression PR500 DN200 à Brides PN10 Tmax 70°C | 4.046,42 | A | 3660770690756 | 1
500200648 | 500200648 | Voordrukhandhaaftoestel PR600 DN200 Geflensd PN10 Tmax 70°C | Régulateur de pression amont PR600 DN200 à Brides PN10 Tmax 70°C | 4.726,25 | A | 3660770649044 | 1
500250548 | 500250548 | Drukreduceerventiel PR500 DN250 Geflensd PN10 Tmax 70°C | Réducteur de pression PR500 DN250 à brides PN10 Tmax 70°C | Op aanvraag | A |  | 1
500250648 | 500250648 | Voordrukhandhaaftoestel PR600 DN250 Geflensd PN10 Tmax 70°C | Régulateur de pression amont PR600 DN250 à brides PN10 Tmax 70°C | Op aanvraag | A |  | 1
500300648 | 500300648 | Voordrukhandhaaftoestel PR600 DN300 Geflensd PN10 Tmax 70°C | Régulateur de pression amont PR600 DN300 à brides PN10 Tmax 70°C | Op aanvraag | A |  | 1
505200548 | 505200548 | Drukreduceerventiel PR500 DN200 Geflensd PN16 Tmax 70°C | Réducteur de pression PR500 DN200 à Brides PN16 Tmax 70°C | 4.046,42 | A | 3660770633258 | 1
505200648 | 505200648 | Voordrukhandhaaftoestel PR600 DN200 Geflensd PN16 Tmax 70°C | Régulateur de pression amont PR600 DN200 à Brides PN16 Tmax 70°C | Op aanvraag | A | 3660770649051 | 1
505250548 | 505250548 | Drukreduceerventiel PR500 DN250 Geflensd PN16 Tmax 70°C | Réducteur de pression PR500 DN250 à Brides PN16 Tmax 70°C | Op aanvraag | A | 3660770650910 | 1
505250648 | 505250648 | Voordrukhandhaaftoestel PR600 DN250 Geflensd PN16 Tmax 70°C | Régulateur de pression amont PR600 DN250 à Brides PN16 Tmax 70°C | Op aanvraag | A | 3660770649068 | 1
505300648 | 505300648 | Voordrukhandhaaftoestel PR600 DN300 Geflensd PN16 Tmax 70°C | Régulateur de pression amont PR600 DN300 à brides PN16 Tmax 70°C | Op aanvraag | A |  | 1
560006052 | 560006052 | KNIE INSTEEK + TAPE 6-1/4 CONISCH | Insert de genou + Ruban 6-1/4 Conique pour Vanne HW | 15,87 | B | 3660770743650 | 100
61992435 | 61992435 | Steunbocht DN16 2.0 Blue ABS (Pip Curve) | Support DN16 2.0 Blue ABS (Pip Curve) | Op aanvraag | B
6300814 | 6300814 | Expansievat VR8 voor Verwarming Voordruk 1,5B 8L M 3/4" Rood | Vase d'expansion VR8 pour Chauffage Précharge 1,5 bar 8L DIAM200mm H316mm M 3/4" Rouge | 54,39 | EXPANSIEVATEN | 8001050430061 | 80
6301210 | 6301210 | Expansievat VR12 vr Verwarming Voordruk 1,5B 12L M 3/4" Rood | Vase d'expansion VR12 pour Chauffage Précharge 1,5 bar 12L DIAM280mm H295mm M 3/4" Rouge | 57,03 | EXPANSIEVATEN | 8001060430020 | 56
6301812 | 6301812 | Expansievat VR18 vr Verwarming Voordruk 1,5B 18L M 3/4" Rood | Vase d'expansion VR18 pour Chauffage Précharge 1,5 bar 18L DIAM280mm H423mm M 3/4" Rouge | 51,74 | EXPANSIEVATEN | 8001070430034 | 42
6302410 | 6302410 | Expansievat VR24 vr Verwarming Voordruk 1,5B 24L M 3/4" Rood | Vase d'expansion VR24 pour Chauffage Précharge 1,5 bar 24L DIAM280mm H489mm M 3/4" Rouge | 60,73 | EXPANSIEVATEN | 8001090430045 | 42
6303510 | 6303510 | Expansievat VRV35 Poten verw. 1,5B 35L DIAM365mm M 3/4" Rood | Vase d'expansion VRV35 à Pieds pour Chauffage Précharge 1,5 bar 35L DIAM365mm H450mm M 3/4" Rouge | 130,20 | EXPANSIEVATEN | 8001100430065 | 30
6303511 | 6303511 | Expansievat VR35 vr Verwarming Voordruk 1,5B 35L M 3/4" Rood | Vase d'expansion VR35 pour Chauffage Précharge 1,5 bar 35L DIAM365mm H440mm M 3/4" Rouge | 105,83 | EXPANSIEVATEN | 8001100430058 | 30
6305010 | 6305010 | Expansievat VRV50 Poten verw. 1,5B 50L DIAM365mm M 3/4" Rood | Vase d'expansion VRV50 à Pieds pour Chauffage Précharge 1,5 bar 50L DIAM365mm H564mm M 3/4" Rouge | 176,71 | EXPANSIEVATEN | 8001110440085 | 20
6305011 | 6305011 | Expansievat VR50 vr Verwarming Voordruk 1,5B 50L M 3/4" Rood | Vase d'expansion VR50 pour Chauffage Précharge 1,5 bar 50L DIAM365mm H545mm M 3/4" Rouge | 136,12 | EXPANSIEVATEN | 8001110430086 | 20
6308005 | 6308005 | Expansievat VRV80 op Poten verw. Voordruk 2B 80L M 1" Rood | Vase d'expansion VRV80 à Pieds pour Chauffage Précharge 2 bar 80L DIAM410mm H687mm M 1" Rouge | 232,52 | EXPANSIEVATEN | 8001130430110 | 12
6310504 | 6310504 | Expansievat VRV100 Poten verw. 2B 100L DIAM495mm M 1" Rood | Vase d'expansion VRV100 à Pieds pour Chauffage Précharge 2 bar 100L DIAM495mm H663mm M 1" Rouge | 319,93 | EXPANSIEVATEN | 8001140430124 | 12
6315004 | 6315004 | Expansievat VRV150 Poten verw. 2B 150L DIAM550mm M 1" Rood | Vase d'expansion VRV150 à Pieds pour Chauffage Précharge 2 bar 150L DIAM550mm H795mm M 1" Rouge | 410,42 | EXPANSIEVATEN | 8001160430135 | 6
6320005 | 6320005 | Expansievat VRV200 Poten verw. 2,5B 200L DIAM600mm M 1" Rood | Vase d'expansion VRV200 à Pieds pour Chauffage Précharge 2,5 bar 200L DIAM600mm H1085mm M 1" Rouge | 509,90 | EXPANSIEVATEN | 8001170430149 | 6
6325007 | 6325007 | Expansievat VRV250 Poten verw. 2,5B 250L DIAM650mm M 1" Rood | Vase d'expansion VRV250 à Pieds pour Chauffage Précharge 2,5 bar 250L DIAM650mm H1051mm M 1" Rouge | 663,27 | EXPANSIEVATEN | 8001180430153 | 6
6330007 | 6330007 | Expansievat VRV300 Poten verw. 2,5B 300L DIAM650mm M 1" Rood | Vase d'expansion VRV300 à Pieds pour Chauffage Précharge 2,5 bar 300L DIAM650mm H1212mm M 1" Rouge | 798,89 | EXPANSIEVATEN | 8001190430167 | 6
6340007 | 6340007 | Expansievat VRV400 Poten verw. 2,5B 400L DIA 750mm M 1"1/4 | Vase d'expansion VRV400 à Pieds pour Chauffage Précharge 2,5 bar 400L DIAM750mm H1198mm M 1"1/4 Rouge | 1.093,62 | EXPANSIEVATEN | 8001200430170 | 4
6350007 | 6350007 | Expansievat VRV500 Poten verw. 2,5B 500L DIA 750mm M 1"1/4 | Vase d'expansion VRV500 à Pieds pour Chauffage Précharge 2,5 bar 500L DIAM750mm H1438mm M 1"1/4 Rouge | 1.466,43 | EXPANSIEVATEN | 8001210430184 | 4
6510542 | 6510542 | Expansievat ACS5 San. 5L DIA 170mm H275mm M 3/4" Vert. Grijs | Vase d'expansion ACS5 pour Eau sanitaire 5L DIAM170mm H275mm M 3/4" Vertical Gris | 61,17 | EXPANSIEVATEN | 8033003520840 | 144
6510542X | 6510542X | Expansievat ACS5 Sanitair 5L M 3/4" Vert. Grijs RVS Flens | Vase d'expansion ACS5 pour Eau sanitaire 5L DIAM170mm H275mm M 3/4" Vertical Gris INOX à brides | 98,54 | EXPANSIEVATEN | 5404025402262
6510842 | 6510842 | Expansievat ACS8 San. 8L DIA 220mm H305mm M 3/4" Vert. Grijs | Vase d'expansion ACS8 pour Eau sanitaire 8L DIAM220mm H305mm M 3/4" Vertical Gris | 62,30 | EXPANSIEVATEN | 8033003533758 | 90
6510842X | 6510842X | Expansievat ACS8 Sanitair 8L M 3/4" Vert. Grijs RVS Flens | Vase d'expansion ACS8 pour Eau sanitaire 8L DIAM220mm H305mm M 3/4" Vertical Gris INOX à brides | 99,96 | EXPANSIEVATEN | 8033003532003 | 1
6511242 | 6511242 | Expansievat ACS12 San. 12L DIA260mm H315mm M3/4" Vert. Grijs | Vase d'expansion ACS12 pour Eau sanitaire 12L DIAM260mm H315mm M 3/4" Vertical Gris | 69,12 | EXPANSIEVATEN | 8033003533710 | 72
6511242X | 6511242X | Expansievat ACS12 Sanitair 12L M 3/4" Vert. Grijs RVS Flens | Vase d'expansion ACS12 pour Eau sanitaire 12L DIAM260mm H315mm M 3/4" Vertical Gris INOX à brides | 103,51 | EXPANSIEVATEN | 5404025402286 | 1
6511842 | 6511842 | Expansievat ACS18 San. 18L DIA260mm H380mm M3/4" Vert. Grijs | Vase d'expansion ACS18 pour Eau sanitaire 18L DIAM260mm H380mm M 3/4" Vertical Gris | 80,03 | EXPANSIEVATEN | 8033003533727 | 60
6511842X | 6511842X | Expansievat ACS18 Sanitair 18L M 3/4" Vert. Grijs RVS Flens | Vase d'expansion ACS18 pour Eau sanitaire 18L DIAM260mm H380mm M 3/4" Vertical Gris INOX à brides | 121,40 | EXPANSIEVATEN | 5404025402293 | 1
6512442 | 6512442 | Expansievat ACS24 San. 24L DIA 260mm H490mm M 1" Vert. Grijs | Vase d'expansion ACS24 pour Eau sanitaire 24L DIAM260mm H490mm M 1" Vertical Gris | 83,51 | EXPANSIEVATEN | 8033003533734 | 56
6512442X | 6512442X | Expansievat sanitair ACS24 M 1" Verticaal Grijs INOX Flens | Vase d'expansion sanitair ACS24 M 1" Vertical Grise à brides INOX | 127,64 | EXPANSIEVATEN |  | 1
6532402 | 6532402 | Expansievat AFOS24 Poten Sanitair 24L M 1" Horizontaal Rood | Vase d'expansion AFOS24 à Pieds pour Eau sanitaire 24L DIAM260mm H485mm M 1" Horizontal Rouge | 85,51 | EXPANSIEVATEN | 8033003533673 | 6
6620035 | 6620035 | Expansievat AFE35 San. 35L DIA 380mm H475mm M 1" Vert. Blauw | Vase d'expansion AFE35 pour Eau sanitaire 35L DIAM380mm H475mm M 1" Vertical Bleu | 150,20 | EXPANSIEVATEN | 8033003525241 | 24
6620060 | 6620060 | Expansievat AFE60 Poten Sanitair 60L M 1" Verticaal Blauw | Vase d'expansion AFE60 à Pieds pour Eau sanitaire 60L DIAM380mm H830mm M 1" Vertical Bleu | 257,06 | EXPANSIEVATEN | 8033003525289 | 15
6620100 | 6620100 | Expansievat AFE100 Poten Sanitair 100L M 1" Verticaal Blauw | Vase d'expansion AFE100 à Pieds pour Eau sanitaire 100L DIAM460mm H880mm M 1" Vertical Bleu | 460,14 | EXPANSIEVATEN | 8033003533741 | 10
6620200 | 6620200 | Expansievat AFE200 Poten Sanitair 200L M 1" Verticaal Blauw | Vase d'expansion AFE200 à Pieds pour Eau sanitaire 200L DIAM590mm H1100mm M 1" Vertical Bleu | 748,03 | EXPANSIEVATEN | 8033003533680 | 8
6620300 | 6620300 | Expansievat AFE300 Poten Sanitair 300L M 1"1/4 Vert. Blauw | Vase d'expansion AFE300 à Pieds pour Eau sanitaire 300L DIAM650mm H1280mm M 1"1/4 Vertical Bleu | 912,82 | EXPANSIEVATEN | 5404025402361 | 3
6620500 | 6620500 | Expansievat AFE500 Poten Sanitair 500L M 1"1/4 Vert. Blauw | Vase d'expansion AFE500 à Pieds pour Eau sanitaire 500L DIAM750mm H1600mm M 1"1/4 Vertical Bleu | 1.534,41 | EXPANSIEVATEN | 8033003525531 | 2
6630060 | 6630060 | Expansievat AFES60 Poten Sanitair 60L M 1" Horizontaal Blauw | Vase d'expansion AFES60 à Pieds pour Eau sanitaire 60L DIAM380mm H690mm M 1" Horizontal Bleu | 264,50 | EXPANSIEVATEN | 8033003525739 | 15
6630100 | 6630100 | Expansievat AFES100 Poten Sanitair 100L M 1" Hor. Blauw | Vase d'expansion AFES100 à Pieds pour Eau sanitaire 100L DIAM460mm H780mm M 1" Horizontal Bleu | 470,03 | EXPANSIEVATEN | 8033003525838 | 12
6630200 | 6630200 | Expansievat AFES200 Poten Sanitair 200L M 1"1/4 Hor. Blauw | Vase d'expansion AFES200 à Pieds pour Eau sanitaire 200L DIAM590mm H1000mm M 1"1/4 Horizontal Bleu | 763,85 | EXPANSIEVATEN | 5404025402392 | 6
6630300 | 6630300 | Expansievat AFES300 Poten Sanitair 300L M 1"1/4 Hor. Blauw | Vase d'expansion AFES300 à Pieds pour Eau sanitaire 300L DIAM650mm H1150mm M 1"1/4 Horizontal Bleu | 932,30 | EXPANSIEVATEN | 5404025402408 | 6
6LS325 | 6LS325 | Microflex MICRO-SEAL Schakelafdichting 125mm-opening 175-180 | Microflex MICRO-SEAL Chaîne pour tube 125 mm - ouverture 175-180 | 196,22 | MICROFLEX (ACCESSOIRES) | 8019001118371 | 1
700000000 | 700000000 | Waterslot WAS 3/4" + Gebruiksaanwijzing Blauw | Serrure d'eau WAS 3/4" + Manuel d'utilisation Bleu | 36,79 | B | 5404025402644 | 1
701000000 | 701000000 | Waterslot WAS 3/4" Blauw | Serrure d'eau WAS 3/4" Bleu | 40,66 | B | 3660770745364 | 1/25
7100638 | 7100638 | OneFlow+ OFPSYS Kalkpreventiesysteem 38L/min F1" BSP+Patroon | OneFlow+ OFPSYS Système de Prévention du Tartre 38L/min F 1" BSP Cartouche inclus | 1.062,78 | ONEFLOW | 5404025400107 | 1
7100639 | 7100639 | OneFlow+ Koolstoffilterelement F 3/4" voor OFPSYS 38L/min | OneFlow+ Élément Filtrant Carbone F 3/4" pour OFPSYS 38L/min | 197,66 | ONEFLOW | 0098268085099 | 1
7100640 | 7100640 | OneFlow+ TAC-media Vervangpatroon voor OFPSYS 38L/min | OneFlow+ TAC-media Cartouche de Rechange pour OFPSYS 38L/min | 491,00 | ONEFLOW | 0098268085105 | 1
7100641 | 7100641 | OneFlow+ Set+TAC-media Vervangpatroon&Koolstoffilter OFPSYS | OneFlow+ Set avec TAC-media Cartouche de Rechange & Élément Filtrant Carbone pour OFPSYS | 658,81 | ONEFLOW | 0098268085112 | 1
730022002 | 730022002 | Verschildrukregelklep DIF 22mm knel | Soupape de pression différentielle DIF 22mm compression | 54,83 | B | 8716227222027 | 25
735082118 | 735082118 | Drukreduceerventiel REDUFIX M2 22mm Knel 15/1,5-5B Tmax 30°C | Réducteur de pression REDUFIX M2 22 mm Compression 15/1,5-5 bar Tmax 30°C | 55,76 | B | 3390430039099 | 1/25
7LS300 | 7LS300 | Microflex MICRO-SEAL Schakelafdichting 75mm-opening 110-115 | Microflex MICRO-SEAL Chaîne pour tube 75 mm - ouverture 110-115 | 131,67 | MICROFLEX (ACCESSOIRES) | 8019001118388 | 1
7LS325 | 7LS325 | Microflex MICRO-SEAL Schakelafdichting 160mm-opening 209-212 | Microflex MICRO-SEAL Chaîne pour tube 160 mm - ouverture 209-212 | 224,74 | MICROFLEX (ACCESSOIRES) | 8019001111280 | 1
7LS400 | 7LS400 | Microflex MICRO-SEAL Schakelafdichting 160mm-opening 240-245 | Microflex MICRO-SEAL Chaîne pour tube 160 mm - ouverture 240-245 | 356,22 | MICROFLEX (ACCESSOIRES) | 8019001084522 | 1
7LS475 | 7LS475 | Microflex MICRO-SEAL Schakelafdichting 125mm-opening 200-202 | Microflex MICRO-SEAL Chaîne pour tube 125 mm - ouverture 200-202 | 357,55 | MICROFLEX (ACCESSOIRES) | 8019001118395 | 1
800000185 | 800000185 | Electro Therm. Act.22CX5 230V NC2 - 2 meter | Electro Therm. Act.22CX5 230V NC2 - 2 m | 57,97 | B | 8019001118296
800000186 | 800000186 | Aandr.elektrothermisch 22CX 230V NC4 Normaal gesloten 4-drds | Actionneur Electrothermique 22CX 230V NC4 Fermé normal 4 fil Câble 1 m | 35,67 | B | 8019001073465 | 1/50
800000188 | 800000188 | Aandr.elektrothermisch 22CX 230V NC2 Normaal gesloten 2-drds | Actionneur Electrothermique 22CX 230V NC2 Fermé normal 2 fil Câble 1 m | 35,67 | B | 8019001073441 | 1/50
800000210 | 800000210 | Aandr.elektrothermisch 22CX 24V NC4 Normaal gesloten 4-drds | Actionneur Electrothermique 22CX 24V NC4 Fermé normal 4 fil Câble 1 m | 35,67 | B | 8019001073540 | 1/50
800000212 | 800000212 | Aandr.elektrothermisch 22CX 24V NC2 Normaal gesloten 2-drds | Actionneur Electrothermique 22CX 24V NC4 Fermé normal 2 fil Câble 1 m | 35,67 | B | 8019001073526 | 1/50
800000214 | 800000214 | Aandr.elektrothermisch 22CX 24V NO2 Normaal open 2-drds | Actionneur électrothermique 22CX 24V NO2 Ouvert normale 2-fils | 35,67 | B | 8019001073489 | 1/50
800000217 | 800000217 | Aandr.elektrothermisch 22CX 230V NO2 Normaal open 2-drds | Actionneur électrothermique 22CX 230V NO2 Ouvert normale 2-fils | 35,67 | B | 8019001073403 | 1/50
800000224 | 800000224 | Aandr.elektrothermisch 22CX 230V NO4 Normaal open 4-drds | Actionneur Electrothermique 22CX 230V NO4 Ouvert normal 4 fil Câble 1m | 35,67 | B | 8019001073427 | 1/50
800000226 | 800000226 | Aandr.elektrothermisch 22CX 24V NO4 Normaal open 4-drds | Actionneur Electrothermique 22CX 24V NO4 Ouvert normal 4 fil Câble 1 m | 35,67 | B | 8019001073502 | 1/50
800000229 | 800000229 | Radiatorkraan Thermostatisch 131UMSN34 F 3/4" 2,6 Kvs Recht | Robinet de radiateur Themostatique 131UMSN34 F 3/4" 2,6 Kvs Droit | 31,34 | B | 8016466000791 | 10/50
823050904 | 823050904 | Manometer FR100 M3A-ABS DN50 Axiaal 0-16 bar M 1/4" | Manomètre FR 100 M3A-ABS DN50 Axial 0-16 bar M 1/4" | 8,44 | MANO-THERMOMETER | 3800152506941 | 100
825080112 | 825080112 | Thermometer FR801 TB/VE Bimetaal DN80 Axiaal 50mm 120° M1/2" | Thermomètre FR 801 TB/VE Bimétallique DN80 Axial L50mm 0-120°C M 1/2" | 14,30 | MANO-THERMOMETER | 3800152528479 | 50
833063104 | 833063104 | Manometer FR100 M3A-ABS DN63 Axiaal 0-4 bar M 1/4" | Manomètre FR 100 M3A-ABS DN63 Axial 0-4 bar M 1/4" | 11,84 | MANO-THERMOMETER | 3800152501717 | 100
8550033 | 8550033 | Dichting SIRIUS CSC kunststof 10 dikte 2mm 3/8" (doos 100st) | Joint SIRIUS CSC en plastique 10 épaisseur 2 mm 3/8" (boîte 100 pièces) | 15,24 | DICHTINGEN | 3152988550033 | 1
8550040 | 8550040 | Dichting SIRIUS CSC kunststof 15 dikte 2mm 1/2" (doos 100st) | Joint SIRIUS CSC en plastique 15 épaisseur 2 mm 1/2" (boîte 100 pièces) | 23,40 | DICHTINGEN | 3152988550040 | 1
8550064 | 8550064 | Dichting SIRIUS CSC kunststof 20 dikte 2mm 3/4" (doos 100st) | Joint SIRIUS CSC en plastique 20 épaisseur 2 mm 3/4" (boîte 100 pièces) | 27,78 | DICHTINGEN | 3152988550064 | 1
8550088 | 8550088 | Dichting SIRIUS CSC in kunststof 25 2 mm 1" (doos 75 stuks) | Joint SIRIUS CSC en plastique 25 épaisseur 2 mm 1" (boîte 75 pièces) | 35,37 | DICHTINGEN | 3152988550088 | 1
8550095 | 8550095 | Dichting SIRIUS CSC kunststof 32 dikte 2mm 1"1/4 (doos 50st) | Joint SIRIUS CSC en plastique 32 épaisseur 2 mm 1"1/4 (boîte 50 pièces) | 28,68 | DICHTINGEN | 3152988550095 | 1
8550101 | 8550101 | Dichting SIRIUS CSC kunststof 40 dikte 2mm 1"1/2 (doos 25st) | Joint SIRIUS CSC en plastique 40 épaisseur 2 mm 1"1/2 (boîte 25 pièces) | 21,27 | DICHTINGEN | 3152988550101 | 1
8550118 | 8550118 | Dichting SIRIUS CSC in kunststof 50 2 mm 2" (doos 25 stuks) | Joint SIRIUS CSC en plastique 50 épaisseur 2 mm 2" (boîte 25 pièces) | 33,32 | DICHTINGEN | 3152988550118 | 1
8LS300 | 8LS300 | Microflex MICRO-SEAL Schakelafdichting 90mm-opening 128-132 | Microflex MICRO-SEAL Chaîne pour tube 90 mm - ouverture 128-132 | 148,94 | MICROFLEX (ACCESSOIRES) | 8019001118418 | 1
8LS400 | 8LS400 | Microflex MICRO-SEAL Schakelafdichting 200mm-opening 275-282 | Microflex MICRO-SEAL Chaîne pour tube 200 mm - ouverture 275-282 | 407,10 | MICROFLEX (ACCESSOIRES) | 8019001118425 | 1
900003397 | 900003397 | Sensor Extern voor Thermostaten Kabellengte 5 meter | Sensor Extern pour Thermostats Longeur de câble 5 mètres | 30,26 | B | 3660878033974 | 1/50
900006099 | 900006099 | Watts Vision Sign.versterker+Adapter 300m 230V (BT-AA02 RF) | Watts Vision Amplificateur de Signal avec Adapteur Portée 300 mètres 230V RF 868MHz (BT-AA02 RF) | 206,53 | WATTS VISION | 3660878060949 | 1/34
900006105 | 900006105 | Watts Vision Antenne Extern WFC03 6Z of WFC-03 HCM+RJ45 1m | Watts Vision Antenne Extern pour WFC03 6Z ou WFC-03 HCM + RJ45 connecteur Longeur de câble 1 mètre RF 868MHz | 52,08 | B | 3660878061052 | 1
900006674 | 900006674 | Watts Vision Ontvanger 10A Bekrachtigd 230V (BT-WR02 RF LC) | Watts Vision Récepteur Mural 10A Sous tension 230V RF 868MHz (BT-WR02 RF LC) | 136,56 | WATTS VISION | 3660878066743 | 1
900006675 | 900006675 | Watts Vision Ontvanger Flush mount/inbouw verw. (BT-FR02 RF) | Watts Vision Récepteur Encastré RF 868MHz pour Chauffage électrique (par le sol) (BT-FR02 RF) | 145,39 | WATTS VISION | 3660878066750 | 1/48
900006681 | 900006681 | Watts Vision Thermostaatknop LCD 2xAA (BT-TH02 RF) | Watts Vision Tête Thermostatique à écran LCD Alimenté par Batterie 2xAA RF 868MHz (BT-TH02 RF) | 125,99 | WATTS VISION | 3660878066811 | 1/17
900007296 | 900007296 | Watts Vision Ontvang. 10A Pot. Vrij Contact (BT-WR02 RF FC) | Watts Vision Récepteur Mural 10A Contact Libre de Potentiel RF 868MHz (BT-WR02 RF FC) | 136,56 | WATTS VISION | 3660878072966 | 1
900007623 | 900007623 | EMUWE Proportionele NC-ventielaandrijving 0-10V IP54 NC | WAT VANNE EMUWE 0-10V IP54 NC | 129,55 | B | 3660878076230 | 1/20
900007710 | 900007710 | Watts Vision Thermost. Belux Dig. Draadloos Wit (BT-D03 RF) | Watts Vision Thermostat Belux Digital Sans fil Alimenté par Batterie 2xAAA RF 868MHz Blanc (BT-D03 RF) | 177,40 | WATTS VISION | 3660878077107 | 1/24
900007930 | 900007930 | Watts Vision Thermost. Belux Dig.Draadloos 2xAAA (BT-D03 RF) | Watts Vision Thermostat Belux Digital Sans fil Alimenté par Batterie 2xAAA RF 868MHz Noir (BT-D03 RF) | 177,40 | WATTS VISION | 3660878079309 | 1/24
900008016 | 900008016 | Watts Vision Thermostaat Analoog Bedraad 24V/230V (WT-A03) | Watts Vision Thermostat d'ambiance Analogue Filaires 24V/230V (WT-A03) | 50,93 | WATTS VISION | 3660878080169 | 1/84
900008017 | 900008017 | Watts Vision Thermost. Analoog Bedraad 24V/230V (WT-A03 HC) | Watts Vision Thermostat d'ambiance Analogue Filaires H&C 24V/230V (WT-A03 HC) | 69,73 | WATTS VISION | 3660878080176 | 1
900008043 | 900008043 | Watts Vision Thermost. Dig. Bedraad H&C 24V/230V (WT-D03 HC) | Watts Vision Thermostat d'ambiance Digital Filaires H&C 24V/230V (WT-D03 HC) | 113,34 | WATTS VISION | 3660878080435 | 1/84
900008062 | 900008062 | Watts Vision Thermostaat Analoog Draadloos 2xAAA (BT-A03 RF) | Watts Vision Thermostat d'ambiance Analogue Sans fil Alimenté par Batterie 2xAAA RF 868MHz (BT-A03 RF) | 116,77 | WATTS VISION | 3660878080626 | 1/24
900008063 | 900008063 | Watts Vision Thermost. Dig. Bedraad Monozone (BT-D03 HC BAT) | Watts Vision Thermostat d'ambiance Digital Filaires H&C Alimenté par Batterie 2xAAA Monozone (BT-D03 HC BAT) | 96,54 | WATTS VISION | 3660878080633
900008074 | 900008074 | Watts Vision Ontvang.Smart Plug-in 5A Draadloos (BT-PR03 RF) | Watts Vision Récepteur Smart Plug-in 5A Sans fil 230V RF 868MHz (BT-PR03 RF) | 108,55 | WATTS VISION | 3660878080749
900008100 | 900008100 | Watts Vision Thermostaat Dig. Prog. Draadloos (BT-DP03 RF) | Watts Vision Thermostat Digital Programmable Sans fil Alimenté par Batterie 2xAAA RF 868MHz (BT-DP03 RF) | 203,56 | WATTS VISION | 3660878081005
900008101 | 900008101 | Watts Vision Thermost.Dig.Prog.Bedraad 2xAAA(BT-DP03 HC BAT) | Watts Vision Thermostat Digital Programmable Filaires H&C Alimenté par Batterie 2xAAA (BT-DP03 HC BAT) | 152,62 | WATTS VISION | 3660878081012
900008102 | 900008102 | Watts Vision Thermost.Dig.Prog.Bedraad 24V/230V (WT-DP03 HC) | Watts Vision Thermostat d'ambiance Digital Programmable Filaires H&C 24V/230V (WT-DP03 HC) | 130,17 | WATTS VISION | 3660878081029
900008298 | 900008298 | Watts Vision Sensor Waterlekdetectie Draadl. 2xAA (BLK01 RF) | Watts Vision Détecteur de Fuite d'eau Sans fil Alimenté par Batterie 2xAA RF 868MHz (BLK01 RF) | 148,05 | WATTS VISION | 3660878082989
900008397 | 900008397 | Watts Vision Aansl.mod. Master Draadl.(WFC-03 6Z HC RF 230V) | Watts Vision Module de Connexion Master 6 Zones Sans fil H&C 230V RF 868MHz (WFC-03 6Z HC RF 230V) | 390,50 | WATTS VISION | 3660878083979
900008399 | 900008399 | Watts Vision Aansl.mod.Master Draadl.(WFC-03 10Z HC RF 230V) | Watts Vision Module de Connexion Master 10 Zones Sans fil H&C 230V RF 868MHz (WFC-03 10Z HC RF 230V) | 511,92 | WATTS VISION | 3660878083993
900008401 | 900008401 | Watts Vision Verw.Koelmod.Draadloos 230V (WFC-03 HCM RF 230) | Watts Vision Module de Chauffage et de Refroidissement Sans fil H&C 230V RF 868MHz (WFC-03 HCM RF 230) | 250,06 | WATTS VISION | 3660878084013
900008621 | 900008621 | Antenne Extern Climatic Control II H&C RF 868 Mhz | Antenne Extérieur Climatic Control II H&C RF 868 Mhz | Op aanvraag | B | 3660878086215
900008630 | 900008630 | Watts Vision Centr.Touchscr.+Wifi RF 868MHz Wit (BT-CT03 RF) | Watts Vision Ecran Tactile Central avec Wifi RF 868MHz Blanc (BT-CT03 RF) | 544,95 | WATTS VISION | 3660878086307
900008671 | 900008671 | Regelaar Climatic Control II H&C Weersafhankelijk RF 868 Mhz | Régulateur Climatic Control II H&C Météo-dépendant RF 868 Mhz | 393,67 | B | 3660878086710 | 1/10
900008674 | 900008674 | Regelaar Climatic Control II H&C Weersafhankelijk Bedraad | Régulateur Climatic Control II H&C Météo-dépendant filaire | 343,21 | B | 3660878086741
900008699 | 900008699 | Watts Vision Aansl.mod. Master Bedraad(WFC-03 6Z HC 24/230V) | Watts Vision Module de Connexion Master 6 Zones Filaires H&C 24V/230V (WFC-03 6Z HC 24V/230V) | 381,67 | WATTS VISION | 3660878086994
900008700 | 900008700 | Watts Vision Aansl.mod. Master Bedraad(WFC-03 6Z H+ 24/230V) | Watts Vision Module de Connexion Master 6 Zones Filaires H+ Chauff Uniquement 24V/230V (WFC-03 6Z H+ 24V/230V) | 338,13 | WATTS VISION | 3660878087007
900008701 | 900008701 | Watts Vision Uitbr. mod. Bedraad (WFC-03 6Z EXT HC 24V/230V) | Watts Vision Module d'Extension 6 Zones Filaires H&C 24V/230V (WFC-03 6Z EXT HC 24V/230V) | 211,85 | WATTS VISION | 3660878087014
900008702 | 900008702 | Watts Vision Cent. Touchscr.+Wifi RF 868MHz Zw. (BT-CT03 RF) | Watts Vision Ecran Tactile Central avec Wifi RF 868MHz Noir (BT-CT03 RF) | 544,95 | WATTS VISION | 3660878087021
900008913 | 900008913 | Watts Vision Plug-In Ontvanger RF 16A 230V (BT-PR03 RF) | Watts Vision Plug-In Récepteur RF 16A 230V (BT-PR03 RF) | Op aanvraag | WATTS VISION | 3660878089131
900009995 | 900009995 | Watertemperatuursonde Climatic Control II H&C 3mtr | Détecteur Température d'eau Sonde avec Climatic Control II H&C | 13,99 | B | 3660878210313 | 1
900014724 | 900014724 | Watts Vision Voedingskabel USB Extern 1,5m+EU BT-CT 02/03 RF | Watts Vision Câble d'alimentation USB Extern Longeur de câble 1,5 mètres + Fiche UE BT-CT 02/03 RF | 66,09 | WATTS VISION | 3660878070955 | 1/112
900016442 | 900016442 | Watts Vision Adapter Danfoss vr Thermost. radiatorkraan Mess | Watts Vision Adapteur Danfoss pour Vanne de Radiateur Thermostatique Laiton | 4,11 | WATTS VISION | 3660878078319 | 1/200
900020165 | 900020165 | Thermostatische Koelstop 18-25°C 3/4x3/4 vernikkeld messing | Bouchon refroidissement Thermostatique 18-25°C 3/4x3/4 laiton nickelé | 70,69 | B | 5404025404693 | 1/100
900081111 | 900081111 | Heetwaterafsluiter HWA F 1/2"-F 1/4" 18L/min + Koppeling | Vanne d'eau chaude HWA F/F 1/2"-1/4" 18L/min + Raccord | 276,13 | B | 3660770745425 | 1/15
900082000 | 900082000 | Heetwaterafsluiter HWA Kit rubber onderdelen | Vanne d'eau chaude HWA Kit pièces en caoutchouc | 27,68 | B | 3390430041641 | 1
900240300 | 900240300 | Automatische vulset ALOMAT F/M 1/2" CV | Alimentateur automatique ALIMAT F/M 1/2" Chauffage central | 178,23 | B | 3660770746170 | 1/5
900317204 | 900317204 | Manometer FR101 M3A-ABS/FR/R CV DN63 Ax. 0-4B M 3/4" Groen | Manomètre FR 101 M3A-ABS/FR/R pour Chauffage central DN63 Axial 0-4 bar M 3/4" Surface verte | 15,53 | MANO-THERMOMETER | 3800152501809 | 100
901071312 | 901071312 | Klemkopp. 3/4" RVP-C 12x2 vr PE-X buis Vernikkeld | Raccord à compression 3/4" RVP-C 12 x 2 pour Tube PE-X Nickelé (sac 2 pièces) | 6,52 | B | 4051394028718 | 2/200
901071313 | 901071313 | Klemkopp. 3/4" RVP-C 14x2 vr PE-X buis Vernikkeld | Raccord à compression 3/4" RVP-C 14 x 2 pour Tube PE-X Nickelé (sac 2 pièces) | 5,78 | B | 4051394028763 | 2/200
901071316 | 901071316 | Klemkopp. 3/4" RVP-C 16x2 vr PE-X buis Vernikkeld | Raccord à compression 3/4" RVP-C 16 x 2 pour Tube PE-X Nickelé (sac 2 pièces/prix per 1 pièce) | 5,78 | B | 6970109541022 | 2/200
901071317 | 901071317 | Klemkopp. 3/4" RVP-C 17x2 vr PE-X buis Vernikkeld | Raccord à compression 3/4" RVP-C 17 x 2 pour Tube PE-X Nickelé (sac 2 pièces) | 9,51 | B | 4051394028886 | 40
901071318 | 901071318 | Klemkopp. 3/4" RVP-C 18x2 vr PE-X buis Vernikkeld | Raccord à compression 3/4" RVP-C 18 x 2 pour Tube PE-X Nickelé (sac 2 pièces) | 5,78 | B | 4051394028923 | 10
901071321 | 901071321 | Klemkopp. 3/4" RVP-C 20x2 vr PE-X buis Vernikkeld | Raccord à compression 3/4" RVP-C 20 x 2 pour Tube PE-X Nickelé (sac 2 pièces) | 5,78 | B | 4051394028961 | 2/200
901200802 | 901200802 | Multitool voor Keerklep EA CC & CC 55.1 DN15-20-25 | Multitool pour Clapet de non-retour EA CC & CC 55.1 DN15-20-25 | 52,33 | MESSING KEERKLEPPEN | 3660770747429 | 1
903114049 | 903114049 | Set Kogelkranen KH-SET HLV 1"+Wartelmoer&Dicht.en Vernikkeld | Set avec Vannes à boisseau sphérique KH-SET HLV 1" avec Écrou de raccord & Joints Nickelé | 63,98 | B | 8019001052675 | 1/20
903499630 | 903499630 | Quickfill 20 Spoel- en Vulinstallatie SV/E DN20 M 1" | Quickfill 20 Installation de Vidange et de Remplissage SV/E DN20 M 1" | 78,06 | B | 4051394100704 | 1
903499635 | 903499635 | Quickfill 20 Spoel- en Vulinstallatie SV/E DN20 22mm Knel | Quickfill 20 Installation de Vidange et de Remplissage SV/E DN20 22mm Compression | 95,30 | B | 4051394100735 | 1
909985921 | 909985921 | Dompelbuis voor Thermometer TB Messing L100mm 1/2" | Tube d'immersion pour Thermomètre TB Laiton L100mm 1/2" | 5,43 | B | 3800152550043 | 120
910013337 | 910013337 | Uitbreidingskoppeling Verdeler F/Wartel 1" Messing (2 st) | Raccordement d'extension pour Collecteur F/Écrou de raccord 1" Laiton (sac 2 pièces) | 18,75 | B | 4051394068523 | 1
963036115 | 963036115 | Eindset ES-QS 1"+wartelmoer&dichting Man.ontluchter Messing | Ensemble de terminaison ES-QS 1" + écrou&joints +Purgeur manuel Laiton | 37,11 | B | 8019001053160 | 1/30
963036120 | 963036120 | Eindset ES-QS N 1"+wartelmoer&dichting Man.ontluchter Nikkel | Set terminaison ES-QS N 1" + écrou&joints Purgeur d'air Manuel Nickelé | 36,56 | B | 8019001053177 | 1/30
963114049 | 963114049 | Set Kogelkranen KH-SET HLV 1"+Wartelmoer&Dichtingen Mess. | Set avec Vannes à boisseau sphérique KH-SET HLV 1" avec Écrou de raccord & Joints Laiton | 48,10 | B | 8019001053238 | 1/16
963114065 | 963114065 | Set Kogelkranen KHT-SET 1" + Thermom.+Wartelmoer&Dicht.Mess. | Set avec Vannes à boisseau sphérique KHT-SET 1" avec Thermomètre avec Écrou de raccord & Joints Laiton | 93,74 | B | 4051394059286 | 1/20
963498011 | 963498011 | Strangregelventiel WATTFLOW SRV OL20 15mm Knel 1-8L/min | Régulateur de débit WATTFLOW SRV OL20 15mm Compression 1-8L/min | 70,48 | B | 4051394098551 | 1
963498012 | 963498012 | Strangregelventiel WATTFLOW SRV OL20 22mm Knel 1-8L/min | Régulateur de débit WATTFLOW SRV OL20 22mm Compression 1-8L/min | 70,48 | B | 4051394098582 | 1
963498013 | 963498013 | Strangregelventiel WATTFLOW SRV OL20 15-22mm knel 1-8L/min | Régulateur de débit WATTFLOW SRV OL20 à compression 15-22mm 1-8L/min | Op aanvraag | B |  | 1
963498025 | 963498025 | Strangregelventiel WATTFLOW SRV OL20 15mm Knel 2-16L/min | Régulateur de débit WATTFLOW SRV OL20 15mm Compression 2-16L/min | 73,72 | B | 4051394098704 | 1
963498030 | 963498030 | Strangregelventiel WATTFLOW SRV OL20 22mm Knel 2-16L/min | Régulateur de débit WATTFLOW SRV OL20 22mm Compression 2-16L/min | 73,72 | B | 4051394098735 | 1
963498035 | 963498035 | Strangregelventiel WATTFLOW SRV OL20 15-22mm Knel 2-16L/min | Régulateur de débit WATTFLOW SRV OL20 15-22mm Compression 2-16L/min | 76,55 | B | 4051394098766 | 1
963811502 | 963811502 | Verdeler Vloerverw. HKV2013-02 1" + Debietmeter 0-6l/min RVS | Collecteur pour Chauffage au Sol HKV2013-02 2 groupes 1" avec Débitmètre 0-6l/min INOX 6 bar 80°C | 112,04 | B | 4051394042455 | 1
963811503 | 963811503 | Verdeler Vloerverw. HKV2013-03 1" + Debietmeter 0-6l/min RVS | Collecteur pour Chauffage au Sol HKV2013-03 3 groupes 1" avec Débitmètre 0-6l/min INOX 6 bar 80°C | 141,34 | B | 4051394042516 | 1
963811504 | 963811504 | Verdeler Vloerverw. HKV2013-04 1" + Debietmeter 0-6l/min RVS | Collecteur pour Chauffage au Sol HKV2013-04 4 groupes 1" avec Débitmètre 0-6l/min INOX 6 bar 80°C | 171,21 | B | 4051394042578 | 1
963811505 | 963811505 | Verdeler Vloerverw. HKV2013-05 1" + Debietmeter 0-6l/min RVS | Collecteur pour Chauffage au Sol HKV2013-05 5 groupes 1" avec Débitmètre 0-6l/min INOX 6 bar 80°C | 202,59 | B | 4051394042639 | 1
963811506 | 963811506 | Verdeler vloerverw. HKV2013-06 6 kringen 1" 0-6L/min RVS | Collecteur pour Chauffage au Sol HKV2013-06 6 groupes 1" avec Débitmètre 0-6l/min INOX 6 bar 80°C | 234,59 | B | 3660770748839 | 1
963811507 | 963811507 | Verdeler Vloerverw. HKV2013-07 1" + Debietmeter 0-6l/min RVS | Collecteur pour Chauffage au Sol HKV2013-07 7 groupes 1" avec Débitmètre 0-6l/min INOX 6 bar 80°C | 265,59 | B | 4051394042776 | 1
963811508 | 963811508 | Verdeler Vloerverw. HKV2013-08 1" + Debietmeter 0-6l/min RVS | Collecteur pour Chauffage au Sol HKV2013-08 8 groupes 1" avec Débitmètre 0-6l/min INOX 6 bar 80°C | 300,66 | B | 4051394042844 | 1
963811509 | 963811509 | Verdeler Vloerverw. HKV2013-09 1" + Debietmeter 0-6l/min RVS | Collecteur pour Chauffage au Sol HKV2013-09 9 groupes 1" avec Débitmètre 0-6l/min INOX 6 bar 80°C | 332,94 | B | 4051394042905 | 1
963811510 | 963811510 | Verdeler Vloerverw. HKV2013-10 1" + Debietmeter 0-6l/min RVS | Collecteur pour Chauffage au Sol HKV2013-10 10 groupes 1" avec Débitmètre 0-6l/min INOX 6 bar 80°C | 361,36 | B | 4051394042967 | 1
963811511 | 963811511 | Verdeler Vloerverw. HKV2013-11 1" + Debietmeter 0-6l/min RVS | Collecteur pour Chauffage au Sol HKV2013-11 11 groupes 1" avec Débitmètre 0-6l/min INOX 6 bar 80°C | 400,06 | B | 4051394043032 | 1
963811512 | 963811512 | Verdeler Vloerverw. HKV2013-12 1" + Debietmeter 0-6l/min RVS | Collecteur pour Chauffage au Sol HKV2013-12 12 groupes 1" avec Débitmètre 0-6l/min INOX 6 bar 80°C | 430,86 | B | 4051394043100 | 1
963825907 | 963825907 | Verdeler Vloerverw. HKV2013-02 1" + Debietmeter 0-6L/m Mess. | Collecteur pour Chauffage au Sol HKV2013-02 2 groupes 1" avec Débitmètre 0-6l/min Laiton 6 bar 80°C | 129,53 | B | 4051394032784 | 1
963825908 | 963825908 | Verdeler Vloerverw. HKV2013-03 1" + Debietmeter 0-6L/m Mess. | Collecteur pour Chauffage au Sol HKV2013-03 3 groupes 1" avec Débitmètre 0-6l/min Laiton 6 bar 80°C | 162,95 | B | 4051394032852 | 1
963825909 | 963825909 | Verdeler Vloerverw. HKV2013-04 1" + Debietmeter 0-6L/m Mess. | Collecteur pour Chauffage au Sol HKV2013-04 4 groupes 1" avec Débitmètre 0-6l/min Laiton 6 bar 80°C | 197,76 | B | 4051394032913 | 1
963825910 | 963825910 | Verdeler Vloerverw. HKV2013-05 1" + Debietmeter 0-6L/m Mess. | Collecteur pour Chauffage au Sol HKV2013-05 5 groupes 1" avec Débitmètre 0-6l/min Laiton 6 bar 80°C | 229,07 | B | 4051394032975 | 1
963825911 | 963825911 | Verdeler Vloerverw. HKV2013-06 1" + Debietmeter 0-6L/m Mess. | Collecteur pour Chauffage au Sol HKV2013-06 6 groupes 1" avec Débitmètre 0-6l/min Laiton 6 bar 80°C | 264,19 | B | 4051394033033 | 1
963825912 | 963825912 | Verdeler Vloerverw. HKV2013-07 1" + Debietmeter 0-6L/m Mess. | Collecteur pour Chauffage au Sol HKV2013-07 7 groupes 1" avec Débitmètre 0-6l/min Laiton 6 bar 80°C | 299,38 | B | 4051394033095 | 1
963825913 | 963825913 | Verdeler Vloerverw. HKV2013-08 1" + Debietmeter 0-6L/m Mess. | Collecteur pour Chauffage au Sol HKV2013-08 8 groupes 1" avec Débitmètre 0-6l/min Laiton 6 bar 80°C | 338,51 | B | 4051394033149 | 1
963825914 | 963825914 | Verdeler Vloerverw. HKV2013-09 1" + Debietmeter 0-6L/m Mess. | Collecteur pour Chauffage au Sol HKV2013-09 9 groupes 1" avec Débitmètre 0-6l/min Laiton 6 bar 80°C | 374,59 | B | 4051394033194 | 1
963825915 | 963825915 | Verdeler Vloerverw. HKV2013-10 1" + Debietmeter 0-6L/m Mess. | Collecteur pour Chauffage au Sol HKV2013-10 10 groupes 1" avec Débitmètre 0-6l/min Laiton 6 bar 80°C | 411,52 | B | 4051394033248 | 1
963825916 | 963825916 | Verdeler Vloerverw. HKV2013-11 1" + Debietmeter 0-6L/m Mess. | Collecteur pour Chauffage au Sol HKV2013-11 11 groupes 1" avec Débitmètre 0-6l/min Laiton 6 bar 80°C | 447,64 | B | 4051394033293 | 1
963825917 | 963825917 | Verdeler Vloerverw. HKV2013-12 1" + Debietmeter 0-6L/m Mess. | Collecteur pour Chauffage au Sol HKV2013-12 12 groupes 1" avec Débitmètre 0-6l/min Laiton 6 bar 80°C | 483,63 | B | 4051394033347 | 1
9LS200 | 9LS200 | Microflex MICRO-SEAL Schakelafdichting 75mm-opening 100-102 | Microflex MICRO-SEAL Chaîne pour tube 75 mm - ouverture 100-102 | 79,00 | MICROFLEX (ACCESSOIRES) | 8019001118432 | 1
9LS315 | 9LS315 | Microflex MICRO-SEAL Schakelafdichting 90mm-opening 134-136 | Microflex MICRO-SEAL Chaîne pour tube 90 mm - ouverture 134-136 | 230,90 | MICROFLEX (ACCESSOIRES) | 8019001118449 | 1
9LS325 | 9LS325 | Microflex MICRO-SEAL Schakelafdichting 200mm-opening 250-255 | Microflex MICRO-SEAL Chaîne pour tube 200 mm - ouverture 250-255 | 288,92 | MICROFLEX (ACCESSOIRES) | 8019001111266 | 1
A0002156 | A0002156 | OneFlow TAC-media Vervangpatroon voor OF948-16-C 60L/min | OneFlow TAC-media Cartouche de Rechange pour OF948-16-C 60L/min | 682,43 | ONEFLOW | 0098268361186 | 1
A0002157 | A0002157 | OneFlow TAC-media Vervangpatroon voor OF1054-20-D 75L/min | OneFlow TAC-media Cartouche de Rechange pour OF1054-20-D 75L/min | 938,48 | ONEFLOW | 0098268361193 | 1
B91100004 | B91100004 | Watts Vision Verlengstuk Thermost.radiatorkr.(1st=1bolletje) | Watts Vision Extension pour Vanne de radiateur Thermostatique (1 pièce = 1 boule) | 0,93 | WATTS VISION | 5404025403436 | 1/10
D1253225S | MD1253225S | Microflex DUO PN10 125/1 x 32/4,4 +1 x 25/3,5 Sanitair | Microflex DUO PN10 125/1 x 32/4,4 +1 x 25/3,5 Sanitair | 56,46 | MICROFLEX | 8019001113949 | 1
DSC0034W | DSC0034W | Vuilafscheider Magnetisch Compact WCS20 3/4" PN10 1,26m³/u | Séparateur de boues Magnétique Compact WCS20 3/4" PN10 1,26m³/h | 163,55 | B | 8019001132056 | 1
DSC0100W | DSC0100W | Vuilafscheider Magnetisch Compact WCS25 1" PN10 1,98 m³/u | Séparateur de boues Magnétique Compact WCS25 1" PN10 1,98 m³/h | 181,74 | B | 8019001132063 | 1
DSF0065W | DSF0065W | Vuilafscheider Magnetisch Geflensd WBS65 DN65 PN10 | Séparateur de boues Magnétique à brides WBS65 DN65 PN10 | 1.752,06 | B | 8019001128554 | 1
DSF0080W | DSF0080W | Vuilafscheider Magnetisch Geflensd WBS80 DN80 PN10 | Séparateur de boues Magnétique à brides WBS80 DN80 PN10 | 2.271,17 | B | 8019001128561 | 1
DSF0100W | DSF0100W | Vuilafscheider Magnetisch Geflensd WBS100 DN100 PN10 | Séparateur de boues Magnétique à brides WBS100 DN100 PN10 | 2.530,71 | B | 8019001132018 | 1
DSF0125W | DSF0125W | Vuilafscheider Magnetisch Geflensd WBS125 DN125 PN10 | Séparateur de boues Magnétique à brides WBS125 DN125 PN10 | Op aanvraag | B | 8019001132025 | 1
DSF0150W | DSF0150W | Vuilafscheider Magnetisch Geflensd WBS150 DN150 PN10 | Séparateur de boues Magnétique à brides WBS150 DN150 PN10 | Op aanvraag | B | 8019001132032 | 1
DSF0200W | DSF0200W | Vuilafscheider Magnetisch Geflensd WBS200 DN200 PN10 | Séparateur de boues Magnétique à brides WBS200 DN200 PN10 | Op aanvraag | B | 8019001132049 | 1
DSP0034W | DSP0034W | Vuilafscheider Magnetisch Compact DSP20 3/4" PN3 | Séparateur de boues Magnétique Compact DSP20 3/4" PN3 | 110,11 | B | 8019001057953 | 1/12
DST0034W | DST0034W | Vuilafscheider Magnetisch Compact WSS20 3/4" PN6 1,30 m3/u | Séparateur de boues Magnétique Compact WSS20 3/4" PN6 1,30 m3/h | 189,49 | B | 8019001128578 | 1
DST0100W | DST0100W | Vuilafscheider Magnetisch Compact WSS25 1" PN6 2,00 m3/u | Séparateur de boues Magnétique Compact WSS25 1" PN6 2,00 m3/h | 205,09 | B | 8019001131981 | 1/6
DST0112W | DST0112W | Vuilafscheider Magnetisch Compact WSS40 1"1/2 PN10 5,00 m³/u | Séparateur de boues Magnétique Compact WSS40 1"1/2 PN10 5,00 m³/h | 311,52 | B | 8019001131998 | 1
DST0200W | DST0200W | Vuilafscheider Magnetisch Compact WSS50 2" PN10 7,50 m³/u | Séparateur de boues Magnétique Compact WSS50 2" PN10 7,50 m³/h | 629,53 | B | 8019001132001 | 1
EMUJC-010 | EMUJC-010 | Aandr.elektrothermisch EMUJC-010RA DC 0-10V 2,5VA | Actionneur électrothermique EMUJC-010 DC 0-10V 2,5VA | 268,39 | B | 8019001086601 | 1
EMUJC-230 | EMUJC-230 | Aandr.elektrothermisch EMUJC-230 Drie-punts 230V 6,5VA | Actionneur électrothermique EMUJC-230 trois-points 230V 6,5VA | 242,43 | B | 8019001086618 | 1
EMUJC-24 | EMUJC-24 | Aandr.elektrothermisch EMUJC-24 Drie-punts 24V 2,5VA | Actionneur électrothermique EMUJC-24 trois-points 24V 2,5VA | 211,22 | B | 8019001105753 | 1
EMUK-2305B | EMUK-2305B | Aandr.elektrothermisch EMUK-230-500B Drie-punts 230V NC | Actionneur électrothermique EMUK-230-500B 3-points 230V NC | 177,40 | B | 8019001156878 | 1
ESE125120 | ESE125120 | SOLARFLEX EW-E Eindkap 1 x 20 - 125 mm | SOLARFLEX EW-E Embout 1 x 20 - 125 mm | 81,67 | SOLARFLEX | 9009590042842 | 1
ESE125125 | ESE125125 | SOLARFLEX EW-E Eindkap 1 x 25 - 125 mm | SOLARFLEX EW-E Embout 1 x 25 - 125 mm | 81,67 | SOLARFLEX | 9009590042859 | 1
ESE125132 | ESE125132 | SOLARFLEX EW-E Eindkap 1 x 32 - 125 mm | SOLARFLEX EW-E Embout 1 x 32 - 125 mm | 81,67 | SOLARFLEX | 9009590042866 | 1
ESE145140 | ESE145140 | SOLARFLEX EW-E Eindkap 1 x 40 - 145 mm | SOLARFLEX EW-E Embout 1 x 40 - 145 mm | 103,51 | SOLARFLEX | 9009590085993 | 1
ESE145216 | ESE145216 | SOLARFLEX EW-E Eindkap 2 x 16 - 145 mm | SOLARFLEX EW-E Embout 2 x 16 - 145 mm | 121,49 | SOLARFLEX | 9009590042903 | 1
ESE145220 | ESE145220 | SOLARFLEX EW-E Eindkap 2 x 20 - 145 mm | SOLARFLEX EW-E Embout 2 x 20 - 145 mm | 121,49 | SOLARFLEX | 9009590042910 | 1
ESE175150 | ESE175150 | SOLARFLEX EW-E Eindkap 1 x 50 - 175 mm | SOLARFLEX EW-E Embout 1 x 50 - 175 mm | 118,55 | SOLARFLEX | 9009590060440 | 1
ESE175220 | ESE175220 | SOLARFLEX EW-E Eindkap 2 x 20 - 175 mm | SOLARFLEX EW-E Embout 2 x 20 - 175 mm | 86,28 | SOLARFLEX |  | 1
ESE175225 | ESE175225 | SOLARFLEX EW-E Eindkap 2 x 25 - 175 mm | SOLARFLEX EW-E Embout 2 x 25 - 175 mm | 86,28 | SOLARFLEX | 9009590043023
ESE200232 | ESE200232 | SOLARFLEX EW-E Eindkap 2 x 32 - 200 mm | SOLARFLEX EW-E Embout 2 x 32 - 200 mm | 86,28 | SOLARFLEX | 9009590043047 | 1
ESE200240 | ESE200240 | SOLARFLEX EW-E Eindkap 2 x 40 - 200 mm | SOLARFLEX EW-E Embout 2 x 40 - 200 mm | 121,49 | SOLARFLEX | 9009590043054 | 1
EWA016012 | EWA016012 | SOLARFLEX EASY-DRILL Kopp.set draadaansl DN16 3/4" x 1/2" | SOLARFLEX EASY-DRILL set raccord à visser DN16 3/4" x 1/2" | 14,24 | SOLARFLEX | 9009590044181 | 1
EWA020034 | EWA020034 | SOLARFLEX EASY-DRILL Kopp.set draadaansl DN20 1" x 3/4" | SOLARFLEX EASY-DRILL set raccord à visser DN20 1" x 3/4" | 16,28 | SOLARFLEX | 9009590044235 | 1
EWA025001 | EWA025001 | SOLARFLEX EASY-DRILL Kopp.set draadaansl DN25 1"1/4 x 1" | SOLARFLEX EASY-DRILL set raccord à visser DN25 1"1/4 x 1" | 24,14 | SOLARFLEX | 9009590044259 | 1
EWA032054 | EWA032054 | SOLARFLEX EASY-DRILL Kopp.set draadaansl DN32 1"1/2 x 1"1/4 | SOLARFLEX EASY-DRILL set raccord à visser DN32 1"1/2 x 1"1/4 | 35,96 | SOLARFLEX | 9009590044280 | 1
EWA040064 | EWA040064 | SOLARFLEX EASY-DRILL Kopp.set draadaansl DN40 2" x 1"1/2 | SOLARFLEX EASY-DRILL set raccord à visser DN40 2" x 1"1/2 | 110,35 | SOLARFLEX | 9009590044303 | 1
EWA050002 | EWA050002 | SOLARFLEX EASY-DRILL Kopp.set draadaansl DN50 2"1/2 x 2" | SOLARFLEX EASY-DRILL set raccord à visser DN50 2"1/2 x 2" | 418,75 | SOLARFLEX | 9009590061058 | 1
EWC016018 | EWC016018 | SOLARFLEX EASY-DRILL Kopp.set laseind koperl DN16 3/4" 18mm | SOLARFLEX EASY-DRILL set raccord embout à braser cuivre DN16 3/4" 18mm | 12,24 | SOLARFLEX | 9009590044341 | 1
EWC020022 | EWC020022 | SOLARFLEX EASY-DRILL Kopp.set laseind koperl DN20 1" 22mm | SOLARFLEX EASY-DRILL set raccord embout à braser cuivre DN20 1" 22mm | 16,70 | SOLARFLEX | 9009590044389 | 1
EWC025028 | EWC025028 | SOLARFLEX EASY-DRILL Kopp.set laseind koperl DN25 1"1/4 28mm | SOLARFLEX EASY-DRILL set raccord embout braser cuivre DN25 1"1/4 28mm | 37,34 | SOLARFLEX | 9009590044419 | 1
EWC032035 | EWC032035 | SOLARFLEX EASY-DRILL Kopp.set laseind koperl DN32 1"1/2 35mm | SOLARFLEX EASY-DRILL set raccord embout braser cuivre DN32 1"1/2 35mm | 41,85 | SOLARFLEX | 9009590044433 | 1
EWK016016 | EWK016016 | SOLARFLEX EASY-DRILL Kopp.set vr RVS x RVS verb. DN16 3/4" | SOLARFLEX EASY-DRILL set raccord pour connexion INOX x INOX DN16 3/4" | 25,56 | SOLARFLEX | 9009590044525 | 1
EWK020020 | EWK020020 | SOLARFLEX EASY-DRILL Kopp.set vr RVS x RVS verb. DN20 1" | SOLARFLEX EASY-DRILL set raccord pour connexion INOX x INOX DN20 1" | 32,01 | SOLARFLEX | 9009590044549 | 1
EWK025025 | EWK025025 | SOLARFLEX EASY-DRILL Kopp.set vr RVS x RVS verb. DN25 1"1/4 | SOLARFLEX EASY-DRILL set raccord pour connexion INOX x INOX DN25 1"1/4 | 52,05 | SOLARFLEX | 9009590044563 | 1
EWK032032 | EWK032032 | SOLARFLEX EASY-DRILL Kopp.set vr RVS x RVS verb. DN32 1"1/2 | SOLARFLEX EASY-DRILL set raccords pr connex. INOX x INOX DN32 1"1/2 | 67,11 | SOLARFLEX | 9009590044587 | 1
EWK040040 | EWK040040 | SOLARFLEX EASY-DRILL Kopp.set vr RVS x RVS verb. DN40 2" | SOLARFLEX EASY-DRILL set raccords pr connex. INOX x INOX DN40 2" | 149,27 | SOLARFLEX | 9009590044594 | 1
EWS125120 | EWS125120 | SOLARFLEX EW-E UNO DN20 3/4" (1 m) 125 mm | SOLARFLEX EW-E UNO DN20 3/4" (1 m) 125 mm | 69,42 | SOLARFLEX | 9009590043405 | 1
EWS125125 | EWS125125 | SOLARFLEX EW-E UNO DN25 1" (1 m) 125 mm | SOLARFLEX EW-E UNO DN25 1" (1 m) 125 mm | 72,12 | SOLARFLEX | 9009590043429 | 1
EWS125132 | EWS125132 | SOLARFLEX EW-E UNO DN32 1"1/4 (1 m) 125 mm | SOLARFLEX EW-E UNO DN32 1"1/4 (1 m) 125 mm | 88,96 | SOLARFLEX | 9009590043443 | 1
EWS145140 | EWS145140 | SOLARFLEX EW-E UNO DN40 1"1/2 (1 m) 145 mm | SOLARFLEX EW-E UNO DN40 1"1/2 (1 m) 145 mm | 107,10 | SOLARFLEX | 9009590060952 | 1
EWS145216 | EWS145216 | SOLARFLEX EW-E DUO 2 x DN16 1/2" (1 m) 145 mm | SOLARFLEX EW-E DUO 2 x DN16 1/2" (1 m) 145 mm | 77,95 | SOLARFLEX | 9009590060976 | 1
EWS145220 | EWS145220 | SOLARFLEX EW-E DUO 2 x DN20 3/4" (1 m) 145 mm | SOLARFLEX EW-E DUO 2 x DN20 3/4" (1 m) 145 mm | 88,52 | SOLARFLEX | 9009590060990 | 1
EWS160150 | EWS160150 | SOLARFLEX EW-E UNO DN50 2" (1 m) 160 mm | SOLARFLEX EW-E UNO DN50 2" (1 m) 160 mm | 150,93 | SOLARFLEX | 9009590072399
EWS160225 | EWS160225 | AF EW-E double ondergrond 2x25 160mm (1m) | AF EW-E double surface 2x25 160mm (1m) | 107,32 | SOLARFLEX | 9009590043603
EWS200232 | EWS200232 | SOLARFLEX EW-E DUO 2 x DN32 1"1/4 (1 m) 200 mm | SOLARFLEX EW-E DUO 2 x DN32 1"1/4 (1 m) 200 mm | 139,00 | SOLARFLEX | 9009590043696 | 1
EWS200240 | EWS200240 | SOLARFLEX EW-E DUO 2 x DN40 1"1/2 (1 m) 200 mm | SOLARFLEX EW-E DUO 2 x DN40 1"1/2 (1 m) 200 mm | 202,73 | SOLARFLEX | 9009590043719 | 1
EWX216910 | EWX216910 | SOLARFLEX EW-K DUO 2 x DN16 (1 x 10 m) 19 mm | SOLARFLEX EW-K DUO 2 x DN16 (1 x 10 m) 19 mm | 368,18 | SOLARFLEX | 9009590048103 | 1
EWX216915 | EWX216915 | SOLARFLEX EW-K DUO 2 x DN16 (1 x 15 m) 19 mm | SOLARFLEX EW-K DUO 2 x DN16 (1 x 15 m) 19 mm | 552,27 | SOLARFLEX | 9009590048110 | 1
EWX216920 | EWX216920 | SOLARFLEX EW-K DUO 2 x DN16 (1 x 20 m) 19 mm | SOLARFLEX EW-K DUO 2 x DN16 (1 x 20 m) 19 mm | 736,34 | SOLARFLEX | 9009590048127 | 1
EWX216925 | EWX216925 | SOLARFLEX EW-K DUO 2 x DN16 (1 x 25 m) 19 mm | SOLARFLEX EW-K DUO 2 x DN16 (1 x 25 m) 19 mm | 920,43 | SOLARFLEX | 9009590048134 | 1
EWX220910 | EWX220910 | SOLARFLEX EW-K DUO 2 x DN20 (1 x 10 m) 19 mm | SOLARFLEX EW-K DUO 2 x DN20 (1 x 10 m) 19 mm | 434,60 | SOLARFLEX | 9009590048264 | 1
EWX220915 | EWX220915 | SOLARFLEX EW-K DUO 2 x DN20 (1 x 15 m) 19 mm | SOLARFLEX EW-K DUO 2 x DN20 (1 x 15 m) 19 mm | 651,88 | SOLARFLEX | 9009590048271 | 1
EWX220920 | EWX220920 | SOLARFLEX EW-K DUO 2 x DN20 (1 x 20 m) 19 mm | SOLARFLEX EW-K DUO 2 x DN20 (1 x 20 m) 19 mm | 869,14 | SOLARFLEX | 9009590048288 | 1
EWX220925 | EWX220925 | SOLARFLEX EW-K DUO 2 x DN20 (1 x 25 m) 19 mm | SOLARFLEX EW-K DUO 2 x DN20 (1 x 25 m) 19 mm | 1.086,44 | SOLARFLEX | 9009590048295 | 1
EWX225910 | EWX225910 | SOLARFLEX EW-K DUO 2 x DN25 (1 x 10 m) 19 mm | SOLARFLEX EW-K DUO 2 x DN25 (1 x 10 m) 19 mm | 585,72 | SOLARFLEX | 9009590048448 | 1
EWX225915 | EWX225915 | SOLARFLEX EW-K DUO 2 x DN25 (1 x 15 m) 19 mm | SOLARFLEX EW-K DUO 2 x DN25 (1 x 15 m) 19 mm | 878,57 | SOLARFLEX | 9009590048455 | 1
EWX225920 | EWX225920 | SOLARFLEX EW-K DUO 2 x DN25 (1 x 20 m) 19 mm | SOLARFLEX EW-K DUO 2 x DN25 (1 x 20 m) 19 mm | 1.235,83 | SOLARFLEX | 9009590048462 | 1
EWX225925 | EWX225925 | SOLARFLEX EW-K DUO 2 x DN25 (1 x 25 m) 19 mm | SOLARFLEX EW-K DUO 2 x DN25 (1 x 25 m) 19 mm | 1.464,23 | SOLARFLEX | 9009590048479 | 1
F121431 | F121431 | Temperatuur- en drukventiel T&P LFLL40XL 1" 150psi 210°F | Soupape de température et de pression T&P LFLL40XL 1" 150psi 210°F | 325,47 | B | 0098268568738 | 1
GD2004063 | MGD2004063 | Microflex DUO EPDM-Eindkap 200/2 x 40 - 50 - 63 | Microflex DUO Manchon de finition EPDM 200/2 x 40 - 50 - 63 | 64,94 | MICROFLEX (ACCESSOIRES) | 8019001110320 | 1
KVS018001 | KVS018001 | SOLARFLEX EASY-DRILL Kopp.set klemringaansl koperl DN20 18mm | SOLARFLEX EASY-DRILL set raccord bague de compression cuivre DN20 18mm | 27,39 | SOLARFLEX | 9009590044785 | 1
KVS018034 | KVS018034 | SOLARFLEX EASY-DRILL Kopp.set klemringaansl koperl DN16 18mm | SOLARFLEX EASY-DRILL set raccord bague de compression cuivre DN16 18mm | 23,83 | SOLARFLEX | 9009590044792 | 1
KVS022001 | KVS022001 | SOLARFLEX EASY-DRILL Kopp.set klemringaansl koperl DN20 22mm | SOLARFLEX EASY-DRILL set raccord bague de compression cuivre DN20 22mm | 31,92 | SOLARFLEX | 9009590044815 | 1
KVS022012 | KVS022012 | SOLARFLEX EASY-DRILL Kopp.set klemringaansl koperl DN12 22mm | SOLARFLEX EASY-DRILL set raccord bague de compression cuivre DN12 22mm | 25,87 | SOLARFLEX | 9009590044822 | 1
KVS022034 | KVS022034 | SOLARFLEX EASY-DRILL Kopp.set klemringaansl koperl DN16 22mm | SOLARFLEX EASY-DRILL set raccord bague de compression cuivre DN16 22mm | 24,35 | SOLARFLEX | 9009590044846 | 1
M0002112 | M0002112 | OneFlow OF948-16-C Kalkpreventiesyst. 61L/min 1" BSP+Patroon | OneFlow OF948-16-C Système de Prévention du Tartre 61L/min 1" BSP Cartouche inclus | 1.659,42 | ONEFLOW | 5404025400305 | 1
M0002118 | M0002118 | OneFlow OF1054-20-D Kalkprev.syst. 75L/min 1"1/4 BSP+Patroon | OneFlow OF1054-20-D Système de Prévention du Tartre 75L/min 1"1/4 BSP Cartouche inclus | 1.988,80 | ONEFLOW | 5404025400312 | 1
M10527 | M10527 | Microflex MICRO-PRESS STD 1x40 mm-Diam.75 mm-Opening 125 mm | Microflex MICRO-PRESS STD 1x40 mm-Diamètre 75 mm-Ouverture 125 mm | 134,63 | MICROFLEX (ACCESSOIRES) | 8019001142284 | 1
M10534 | M10534 | Microflex MICRO-PRESS STD 1x40 mm-Diam.90 mm-Opening 150 mm | Microflex MICRO-PRESS STD 1x40 mm-Diamètre 90 mm-Ouverture 150 mm | 191,77 | MICROFLEX (ACCESSOIRES) | 8019001142260 | 1
M10543 | M10543 | Microflex MICRO-PRESS STD 1x40 mm-Diam.125 mm-Opening 200 mm | Microflex MICRO-PRESS STD 1x40 mm-Diamètre 125 mm-Ouverture 200 mm | 263,24 | MICROFLEX (ACCESSOIRES) | 8019001142246 | 1
M10553 | M10553 | Microflex MICRO-PRESS STD 1x40 mm-Diam.160 mm-Opening 250 mm | Microflex MICRO-PRESS STD 1x40 mm-Diamètre 160 mm-Ouverture 250 mm | 368,50 | MICROFLEX (ACCESSOIRES) | 8019001142239 | 1
M10567 | M10567 | Microflex MICRO-PRESS STD 1x40 mm-Diam.200 mm-Opening 300 mm | Microflex MICRO-PRESS STD 1x40 mm-Diamètre 200 mm-Ouverture 300 mm | 486,35 | MICROFLEX (ACCESSOIRES) | 8019001142215 | 1
M10701 | M10701 | Microflex MICRO-PRESS STD 2x40 mm-Diam.75 mm-Opening 125 mm | Microflex MICRO-PRESS STD 2x40 mm-Diamètre 75 mm-Ouverture 125 mm | 310,82 | MICROFLEX (ACCESSOIRES) | 8019001142123 | 1
M10706 | M10706 | Microflex MICRO-PRESS STD 2x40 mm-Diam.90 mm-Opening 150 mm | Microflex MICRO-PRESS STD 2x40 mm-Diamètre 90 mm-Ouverture 150 mm | 383,51 | MICROFLEX (ACCESSOIRES) | 8019001142109 | 1
M10711 | M10711 | Microflex MICRO-PRESS STD 2x40 mm-Diam.125 mm-Opening 200 mm | Microflex MICRO-PRESS STD 2x40 mm-Diamètre 125 mm-Ouverture 200 mm | 458,75 | MICROFLEX (ACCESSOIRES) | 8019001109249 | 1
M10718 | M10718 | Microflex MICRO-PRESS STD 2x40 mm-Diam.160 mm-Opening 250 mm | Microflex MICRO-PRESS STD 2x40 mm-Diamètre 160 mm-Ouverture 250 mm | 599,11 | MICROFLEX (ACCESSOIRES) | 8019001088919 | 1
M10727 | M10727 | Microflex MICRO-PRESS STD 2x40 mm-Diam.200 mm-Opening 300 mm | Microflex MICRO-PRESS STD 2x40 mm-Diamètre 200 mm-Ouverture 300 mm | 782,04 | MICROFLEX (ACCESSOIRES) | 8019001088896 | 1
M12540C | M12540C | Microflex UNO PN6 125/40 x 3,7 CV | Microflex UNO PN6 125/40 x 3,7 Chauffage central | 55,88 | MICROFLEX | 8019001114021 | 1
M12540S | M12540S | Microflex UNO PN10 125/40 x 5,5 Sanitair | Microflex UNO PN10 125/40 x 5,5 Sanitair | 65,45 | MICROFLEX | 8019001113994 | 1
M12550C | M12550C | Microflex UNO PN6 125/50 x 4,6 CV | Microflex UNO PN6 125/50 x 4,6 Chauffage central | 62,93 | MICROFLEX | 8019001113864 | 1
M12550PE | M12550PE | Microflex COOL UNO PN16 125/50 x 4,6 PE-HD | Microflex COOL UNO PN16 125/50 x 4,6 PE-HD | 32,73 | MICROFLEX COOL | 8019001113833 | 1
M12550S | M12550S | Microflex UNO PN10 125/50 x 6,9 Sanitair | Microflex UNO PN10 125/50 x 6,9 Sanitair | 78,39 | MICROFLEX | 8019001113796 | 1
M12563C | M12563C | Microflex UNO PN6 125/63 x 5,8 CV | Microflex UNO PN6 125/63 x 5,8 Chauffage central | 73,45 | MICROFLEX | 8019001114281 | 1
M12563PE | M12563PE | Microflex COOL UNO PN16 125/63 x 5,8 PE-HD | Microflex COOL UNO PN16 125/63 x 5,8 PE-HD | 36,32 | MICROFLEX COOL | 8019001113918 | 1
M12563S | M12563S | Microflex UNO PN10 125/63 x 8,7 Sanitair | Microflex UNO PN10 125/63 x 8,7 Sanitair | 88,24 | MICROFLEX | 8019001114106 | 1
M16040C | M16040C | Microflex UNO PN6 160/40 x 3,7 CV | Microflex UNO PN6 160/40 x 3,7 Chauffage central | 63,10 | MICROFLEX | 8019001114120 | 1
M16050C | M16050C | Microflex UNO PN6 160/50 x 4,6 CV | Microflex UNO PN6 160/50 x 4,6 Chauffage central | 69,41 | MICROFLEX | 8019001089039 | 1
M16063C | M16063C | Microflex UNO PN6 160/63 x 5,8 CV | Microflex UNO PN6 160/63 x 5,8 Chauffage central | 78,44 | MICROFLEX | 8019001089046 | 1
M16075C | M16075C | Microflex UNO PN6 160/75 x 6,8 CV | Microflex UNO PN6 160/75 x 6,8 Chauffage central | 81,32 | MICROFLEX | 8019001114205 | 1
M16075PE | M16075PE | Microflex COOL UNO PN16 160/75 x 6,8 PE-HD | Microflex COOL UNO PN16 160/75 x 6,8 PE-HD | 52,37 | MICROFLEX COOL | 8019001114083 | 1
M16090C | M16090C | Microflex UNO PN6 160/90 x 8,2 CV | Microflex UNO PN6 160/90 x 8,2 Chauffage central | 100,71 | MICROFLEX | 8019001114168 | 1
M16090PE | M16090PE | Microflex COOL UNO PN16 160/90 x 8,2 PE-HD | Microflex COOL UNO PN16 160/90 x 8,2 PE-HD | 57,32 | MICROFLEX COOL | 8019001114069 | 1
M200110C | M200110C | Microflex UNO PN6 200/110 x 10,0 CV | Microflex UNO PN6 200/110 x 10 Chauffage central | 140,00 | MICROFLEX | 8019001114212 | 1
M200110PE | M200110PE | Microflex COOL UNO PN16 200/110 x 10,0 PE-HD | Microflex COOL UNO PN16 200/110 x 10 PE-HD | 92,07 | MICROFLEX COOL | 8019001114007 | 1
M200110S | M200110S | Microflex UNO PN10 200/110 x 15,1 Sanitair | Microflex UNO PN10 200/110 x 15,1 Sanitair | 205,89 | MICROFLEX | 8019001121548 | 1
M200125C | M200125C | Microflex UNO PN6 200/125 x 11,4 CV | Microflex UNO PN6 200/125 x 11,4 Chauffage central | 212,47 | MICROFLEX | 8019001113932 | 1
M200125PE | M200125PE | Microflex COOL UNO PN16 200/125 x 11,4 PE-HD | Microflex COOL UNO PN16 200/125 x 11,4 PE-HD | 102,11 | MICROFLEX COOL | 8019001113826 | 1
M20075C | M20075C | Microflex UNO PN6 200/75 x 6,8 CV | Microflex UNO PN6 200/75 x 6,8 Chauffage central | 106,82 | MICROFLEX | 8019001114229 | 1
M20075S | M20075S | Microflex UNO PN10 200/75 x 10,3 Sanitair | Microflex UNO PN10 200/75 x 10,3 Sanitair | 136,31 | MICROFLEX | 8019001110085 | 1
M20090C | M20090C | Microflex UNO PN6 200/90 x 8,2 CV | Microflex UNO PN6 200/90 x 8,2 Chauffage central | 113,09 | MICROFLEX | 8019001114267 | 1
M20090S | M20090S | Microflex UNO PN10 200/90 x 12,3 Sanitair | Microflex UNO PN10 200/90 x 12,3 Sanitair | 176,03 | MICROFLEX | 8019001121555 | 1
M7525C | M7525C | Microflex UNO PN6 75/25 x 2,3 CV | Microflex UNO PN6 75/25 x 2,3 Chauffage central | 28,99 | MICROFLEX | 8019001113956 | 1
M7525PE | M7525PE | Microflex COOL UNO PN16 75/25x 2,3 | Microflex COOL UNO PN16 75/25x 2,3 | 20,61 | MICROFLEX COOL | 8019001118715 | 1
M7525S | M7525S | Microflex UNO PN10 75/25 x 3,5 Sanitair | Microflex UNO PN10 75/25 x 3,5 Sanitair | 30,14 | MICROFLEX | 8019001113987 | 1
M9032C | M9032C | Microflex UNO PN6 90/32 x 2,9 CV | Microflex UNO PN6 90/32 x 2,9 Chauffage central | 36,05 | MICROFLEX | 8019001114250 | 1
M9032PE | M9032PE | Microflex COOL UNO PN16 90/32 x 2,9 PE-HD | Microflex COOL UNO PN16 90/32 x 2,9 PE-HD | 23,26 | MICROFLEX COOL | 8019001114199 | 1
M9032S | M9032S | Microflex UNO PN10 90/32 x 4,4 Sanitair | Microflex UNO PN10 90/32 x 4,4 Sanitair | 38,76 | MICROFLEX | 8019001114113 | 1
M9040C | M9040C | Microflex UNO PN6 90/40 x 3,7 CV | Microflex UNO PN6 90/40 x 3,7 Chauffage central | 40,15 | MICROFLEX | 8019001114014 | 1
M9040PE | M9040PE | Microflex COOL UNO PN16 90/40 x 3,7 PE-HD | Microflex COOL UNO PN16 90/40 x 3,7 PE-HD | 28,05 | MICROFLEX COOL | 8019001113970 | 1
M9040S | M9040S | Microflex UNO PN10 90/40 x 5,5 Sanitair | Microflex UNO PN10 90/40 x 5,5 Sanitair | 54,76 | MICROFLEX | 8019001111587 | 1
MBR201612 | MBR201612 | Microflex Y-Isolatiekit 2 x 160/125 mm + 1 x 200/160/125 mm | Microflex Kit d'isolation Y 2 x 160/125 mm + 1 x 200/160/125 mm | 426,87 | MICROFLEX (ACCESSOIRES) | 8019001112218 | 1
MD1252520S | MD1252520S | Microflex DUO PN10 125/1 x 25/3,5 +1 x 20/2,8 Sanitair | Microflex DUO PN10 125/1 x 25/3,5 +1 x 20/2,8 Sanitair | 47,96 | MICROFLEX | 8019001114090 | 1
MD12525C | MD12525C | Microflex DUO PN6 125/2 x 25/2,3 CV | Microflex DUO PN6 125/2 x 25/2,3 Chauffage central | 48,73 | MICROFLEX | 8019001114298 | 1
MD12532C | MD12532C | Microflex DUO PN6 125/32 x 2,9 CV | Microflex DUO PN6 125/2 x 32/2,9 Chauffage central | 61,80 | MICROFLEX | 8019001114236 | 1
MD12532PE | MD12532PE | Microflex COOL DUO PN16 125/2 x 32 x 2,9 PE-HD | Microflex COOL DUO PN16 125/2 x 32 x 2,9 PE-HD | 41,59 | MICROFLEX COOL | 8019001121579 | 1
MD16025C | MD16025C | Microflex DUO PN6 160/2 x 25/2,3 CV | Microflex DUO PN6 160/2 x 25/2,3 Chauffage central | 61,89 | MICROFLEX | 8019001114328 | 1
MD16025S | MD16025S | Microflex DUO PN10 160/2 x 25/3,5 Sanitair | Microflex DUO PN10 160/2 x 25/3,5 Sanitair | 64,31 | MICROFLEX | 8019001113925 | 1
MD1603225S | MD1603225S | Microflex DUO PN10 160/1 x 32/4,4 + 1 x 25/3,5 Sanitair | Microflex DUO PN10 160/1 x 32/4,4 + 1 x 25/3,5 Sanitair | 78,47 | MICROFLEX | 8019001114038 | 1
MD16032C | MD16032C | Microflex DUO PN6 160/2 x 32/2,9 CV | Microflex DUO PN6 160/2 x 32/2,9 Chauffage central | 72,61 | MICROFLEX | 8019001114274 | 1
MD1604025 | MD1604025S | Microflex DUO PN10 160/1 x 40/5,5 + 1 x 25/3,5 Sanitair | Microflex DUO PN10 160/1 x 40/5,5 + 1 x 25/3,5 Sanitair | 89,78 | MICROFLEX | 8019001113802 | 1
MD16040C | MD16040C | Microflex DUO PN6 160/2 x 40/3,7 CV | Microflex DUO PN6 160/2 x 40/3,7 Chauffage central | 82,46 | MICROFLEX | 8019001114311 | 1
MD16040PE | MD16040PE | Microflex COOL DUO PN16 160/2 x 40 x 3,7 PE-HD | Microflex COOL DUO PN16 160/2 x 40 x 3,7 PE-HD | 55,01 | MICROFLEX COOL | 8019001121586 | 1
MD1605025 | MD1605025S | Microflex DUO PN10 160/1 x 50/6,9 + 1 x 25/3,5 Sanitair | Microflex DUO PN10 160/1 x 50/6,9 + 1 x 25/3,5 Sanitair | 120,78 | MICROFLEX | 8019001113901 | 1
MD1605032 | MD1605032S | Microflex DUO PN10 160/1 x 50/6,9 + 1 x 32/4,4 Sanitair | Microflex DUO PN10 160/1 x 50/6,9 + 1 x 32/4,4 Sanitair | 127,35 | MICROFLEX | 8019001113840 | 1
MD16050C | MD16050C | Microflex DUO PN6 160/2 x 50/4,6 CV | Microflex DUO PN6 160/2 x 50/4,6 Chauffage central | 95,68 | MICROFLEX | 8019001114304 | 1
MD16050PE | MD16050PE | Microflex COOL DUO PN16 160/2 x 50 x 4,6 PE-HD | Microflex COOL DUO PN16 160/2 x 50 x 4,6 PE-HD | 60,22 | MICROFLEX COOL | 8019001121593 | 1
MD20040C | MD20040C | Microflex DUO PN6 200/2 x 40/3,7 CV | Microflex DUO PN6 200/2 x 40/3,7 Chauffage Central | 106,48 | MICROFLEX | 8019001145476 | 1
MD20050C | MD20050C | Microflex DUO PN6 200/2 x 50/4,6 CV | Microflex DUO PN6 200/2 x 50/4,6 Chauffage central | 122,33 | MICROFLEX | 8019001114243 | 1
MD20063C | MD20063C | Microflex DUO PN6 200/2 x 63/5,8 CV | Microflex DUO PN6 200/2 x 63/5,8 Chauffage central | 144,03 | MICROFLEX | 8019001114144 | 1
MD20063PE | MD20063PE | Microflex COOL DUO PN16 200/2 x 63 x 5,8 PE-HD | Microflex COOL DUO PN16 200/2 x 63 x 5,8 PE-HD | 92,21 | MICROFLEX COOL | 8019001113178 | 1
MDA016012 | MDA016012 | SOLARFLEX EASY-TIGHT FX Kopp.buitendraad DN16 1/2" (1st) | SOLARFLEX EASY-TIGHT FX set raccords filetage mâle DN16 1/2" (1pcs) | 15,30 | SOLARFLEX | 9009590056139 | 1
MDA016034 | MDA016034 | SOLARFLEX EASY-TIGHT FX Kopp.buitendraad DN16 3/4" (1st) | SOLARFLEX EASY-TIGHT FX raccord filetage mâle DN16 3/4" (1 pcs) | 29,55 | SOLARFLEX | 9009590056146 | 1
MDA020001 | MDA020001 | SOLARFLEX EASY-TIGHT FX Kopp.buitendraad DN20 1" (1st) | SOLARFLEX EASY-TIGHT FX raccord filetage mâle DN20 1" | 39,83 | SOLARFLEX | 9009590056153 | 1
MDA020034 | MDA020034 | SOLARFLEX EASY-TIGHT FX Kopp.buitendraad DN20 3/4" (1st) | SOLARFLEX EASY-TIGHT FX raccord filetage mâle DN20 3/4" (1 pcs) | 20,32 | SOLARFLEX | 9009590056160 | 1
MDA025001 | MDA025001 | SOLARFLEX EASY-TIGHT FX Kopp.buitendraad DN25 1" (1 st) | SOLARFLEX EASY-TIGHT FX raccord filetage mâle DN25 1" (1 piece) | 54,31 | SOLARFLEX | 9009590056177 | 1
MDA025054 | MDA025054 | SOLARFLEX EASY-TIGHT FX Kopp.buitendraad DN25 1"1/4 (1st) | SOLARFLEX EASY-TIGHT FX set raccord filetage mâle DN25 1"1/4 (1pcs) | 69,75 | SOLARFLEX | 9009590056184 | 1
MDA032054 | MDA032054 | SOLARFLEX EASY-TIGHT FX Kopp.buitendraad DN32 1"1/4 (1st) | SOLARFLEX EASY-TIGHT FX raccord filetage mâle DN32 1"1/4 (1 pcs) | 145,56 | SOLARFLEX | 9009590056191 | 1
MDA040064 | MDA040064 | SOLARFLEX EASY-TIGHT FX Kopp.buitendraad DN40 1"1/2 (1st) | SOLARFLEX EASY-TIGHT FX raccord filetage mâle DN40 1"1/2 (1pcs) | 228,13 | SOLARFLEX | 9009590056207 | 1
MDC016015 | MDC016015 | SOLARFLEX EASY-TIGHT FX Kopp.biconeKoperl.DN16 15mm (1st) | SOLARFLEX EASY-TIGHT FX set raccords bicône cuivre DN16 15mm (1pcs) | 33,23 | SOLARFLEX | 9009590056238 | 1
MDC016018 | MDC016018 | SOLARFLEX EASY-TIGHT FX Kopp.biconeKoperl.DN16 18mm (1st) | SOLARFLEX EASY-TIGHT FX set raccords bicône cuivre DN16 18mm (1pcs) | 30,88 | SOLARFLEX | 9009590056245 | 1
MDC016022 | MDC016022 | SOLARFLEX EASY-TIGHT FX Kopp.biconeKoperl.DN16 22mm (1st) | SOLARFLEX EASY-TIGHT FX set raccords bicône cuivre DN16 22mm (1pcs) | 38,07 | SOLARFLEX | 9009590056252 | 1
MDC020015 | MDC020015 | SOLARFLEX EASY-TIGHT FX Set Kopp.biconeKoperl.DN20 15mm (2st | SOLARFLEX EASY-TIGHT FX set raccords bicône cuivre DN20 15mm (1x2pcs) | 42,67 | SOLARFLEX | 9009590056269 | 1
MDC020018 | MDC020018 | SOLARFLEX EASY-TIGHT FX Set Kopp.biconeKoperl.DN20 18mm (2st | SOLARFLEX EASY-TIGHT FX set raccords bicône cuivre DN20 18mm (1pcs) | 44,78 | SOLARFLEX | 9009590056276 | 1
MDC020022 | MDC020022 | SOLARFLEX EASY-TIGHT FX Kopp.biconeKoperl.DN20 22mm (1st) | SOLARFLEX EASY-TIGHT FX set raccords bicône cuivre DN20 22mm (1pcs) | 36,51 | SOLARFLEX | 9009590056283 | 1
MDC025022 | MDC025022 | SOLARFLEX EASY-TIGHT FX Kopp.biconeKoperl.DN32 22mm (1st) | SOLARFLEX EASY-TIGHT FX set raccords bicône cuivre DN32 22mm (1x1pcs) | 64,59 | SOLARFLEX | 9009590056306 | 1
MDF2 | MDF2 | Microflex Draadflens F 2" | Microflex Bride filletée F 2" | 42,20 | MICROFLEX (ACCESSOIRES) | 8019001113659 | 1
MDF212 | MDF212 | Microflex Draadflens F 2"1/2 | Microflex Bride filletée F 2"1/2 | 46,49 | MICROFLEX (ACCESSOIRES) | 8019001113666 | 1
MDF3 | MDF3 | Microflex Draadflens F 3" | Microflex Bride filletée F 3" | 67,98 | MICROFLEX (ACCESSOIRES) | 8019001112232 | 1
MDF34 | MDF34 | Microflex Draadflens F 3/4" | Microflex Bride filletée F 3/4" | 27,72 | MICROFLEX (ACCESSOIRES) | 8019001118791 | 1
MDF4 | MDF4 | Microflex Draadflens F 4" | Microflex Bride filletée F 4" | 83,57 | MICROFLEX (ACCESSOIRES) | 8019001113680 | 1
MDF44 | MDF44 | Microflex Draadflens F 1" | Microflex Bride filletée F 1" | 30,90 | MICROFLEX (ACCESSOIRES) | 8019001118807 | 1
MDF54 | MDF54 | Microflex Draadflens F 1"1/4 | Microflex Bride filletée F 1"1/4 | 33,81 | MICROFLEX (ACCESSOIRES) | 8019001118814 | 1
MDF64 | MDF64 | Microflex Draadflens F 1"1/2 | Microflex Bride filletée F 1"1/2 | 35,93 | MICROFLEX (ACCESSOIRES) | 8019001118821 | 1
MDI016012 | MDI016012 | SOLARFLEX EASY-TIGHT FX Set binnendraad DN16 1/2" (1st) | SOLARFLEX EASY-TIGHT FX set raccords filetage FEM. DN16 1/2" (1pcs) | 24,35 | SOLARFLEX | 9009590056009 | 1
MDI016034 | MDI016034 | SOLARFLEX EASY-TIGHT FX Kopp.binnendraad DN16 3/4" (1st) | SOLARFLEX EASY-TIGHT FX set raccords filetage FEM. DN16 3/4" (1pcs) | 33,89 | SOLARFLEX | 9009590056016 | 1
MDI020001 | MDI020001 | SOLARFLEX EASY-TIGHT FX Kopp.binnendraad DN20 1" (1st) | SOLARFLEX EASY-TIGHT FX set raccords filetage femelle DN20 1" (1pcs) | 52,92 | SOLARFLEX | 9009590056023 | 1
MDI020034 | MDI020034 | SOLARFLEX EASY-TIGHT FX Set binnendraad DN20 3/4" (1st) | SOLARFLEX EASY-TIGHT FX set raccords filetage FEM. DN20 3/4" (1pcs) | 27,52 | SOLARFLEX | 9009590056030 | 1
MDI025001 | MDI025001 | SOLARFLEX EASY-TIGHT FX Set Kopp.binnendraad DN25 1" (2st) | SOLARFLEX EASY-TIGHT FX set raccords filetage femelle DN25 1" (1x2pcs) | 82,26 | SOLARFLEX | 9009590056047 | 1
MDI025054 | MDI025054 | SOLARFLEX EASY-TIGHT FX Set binnendraad DN25 1"1/4 (1st) | SOLARFLEX EASY-TIGHT FX set raccords filetage FEM. DN25 1"1/4 (1pcs) | 77,12 | SOLARFLEX | 9009590045133 | 1
MDK016016 | MDK016016 | SOLARFLEX EASY-TIGHT FX Kopp.RVSxRVS verb.DN16 16mm (1st) | SOLARFLEX EASY-TIGHT FX set raccords INOX x INOX DN16 16mm (1pcs) | 31,02 | SOLARFLEX | 9009590055828 | 1
MDK020020 | MDK020020 | SOLARFLEX EASY-TIGHT FX Set RVSxRVS verb.DN20 20mm (1st) | SOLARFLEX EASY-TIGHT FX set raccords INOX x INOX DN20 20mm (1pcs) | 44,66 | SOLARFLEX | 9009590083463 | 1
MDK025025 | MDK025025 | SOLARFLEX EASY-TIGHT FX Set RVSxRVS verb.DN25 25mm (1st) | SOLARFLEX EASY-TIGHT FX set raccords INOX x INOX DN25 25mm (1pcs) | 82,10 | SOLARFLEX | 9009590055842 | 1
MDL016018 | MDL016018 | SOLARFLEX EASY-TIGHT FX Set Kopp.lasverb.Koper.DN16 18mm 1st | SOLARFLEX EASY-TIGHT FX set raccords souder cuivre DN16 18mm (1pcs) | 30,31 | SOLARFLEX | 9009590056085 | 1
MDL016022 | MDL016022 | SOLARFLEX EASY-TIGHT FX Set Kopp.lasverb.Koper.DN16 22m 1st | SOLARFLEX EASY-TIGHT FX set raccords à souder pr tube cuivre DN16 22m (1pcs) | Op aanvraag | SOLARFLEX | 9009590104137 | 1
MDL020018 | MDL020018 | SOLARFLEX EASY-TIGHT FX Set Kopp.lasverb.Koper.DN20 18mm 1st | SOLARFLEX EASY-TIGHT FX set raccords souder cuivre DN20 18mm (1pcs) | 34,51 | SOLARFLEX | 9009590045188 | 1
MDL020022 | MDL020022 | SOLARFLEX EASY-TIGHT FX Set Kopp.lasverb.Koper.DN20 22mm 1st | SOLARFLEX EASY-TIGHT FX set raccords souder cuivre DN20 22mm 1pc | Op aanvraag | SOLARFLEX | 9009590100924 | 1
MDT201612 | MDT201612 | Microflex T-Isolatiekit Dubbel 200/160/125mm | Microflex Kit d'isolation double T 200/160/125 mm | 615,84 | MICROFLEX (ACCESSOIRES) | 8019001118838 | 1
MFP2 | MFP2 | Microflex Fixpunt M/F 2" | Microflex Point fixe M/F 2" | 80,66 | MICROFLEX (ACCESSOIRES) | 8019001084584 | 1
MFP212 | MFP212 | Microflex Fixpunt M/F 2"1/2 | Microflex Point fixe M/F 2"1/2 | 102,79 | MICROFLEX (ACCESSOIRES) | 8019001110528 | 1
MFP3 | MFP3 | Microflex Fixpunt M/F 3" | Microflex Point fixe M/F 3" | 158,36 | MICROFLEX (ACCESSOIRES) | 8019001110337 | 1
MFP34 | MFP34 | Microflex Fixpunt M/F 3/4" | Microflex Point fixe M/F 3/4" | 15,49 | MICROFLEX (ACCESSOIRES) | 8019001110856 | 1
MFP4 | MFP4 | Microflex Fixpunt M/F 4" | Microflex Point fixe M/F 4" | 262,54 | MICROFLEX (ACCESSOIRES) | 8019001110276 | 1
MFP44 | MFP44 | Microflex Fixpunt M/F 1" | Microflex Point fixe M/F 1" | 24,50 | MICROFLEX (ACCESSOIRES) | 8019001084577 | 1
MFP54 | MFP54 | Microflex Fixpunt M/F 1"1/4 | Microflex Point fixe M/F 1"1/4 | 48,43 | MICROFLEX (ACCESSOIRES) | 8019001110719 | 1
MFP64 | MFP64 | Microflex Fixpunt M/F 1"1/2 | Microflex Point fixe M/F 1"1/2 | 53,60 | MICROFLEX (ACCESSOIRES) | 8019001110757 | 1
MG1254063 | MG1254063 | Microflex UNO EPDM-Eindkap 125/40-50-63 | Microflex UNO Manchon de finition EPDM 125/40-50-63 | 34,42 | MICROFLEX (ACCESSOIRES) | 8019001110566 | 1
MG1603250 | MG1603250 | Microflex UNO EPDM-Eindkap 160/32-40-50 | Microflex UNO Manchon de finition EPDM 160/32-40-50 | 37,16 | MICROFLEX (ACCESSOIRES) | 8019001085635 | 1
MG1606390 | MG1606390 | Microflex UNO EPDM-Eindkap 160/63-75-90 | Microflex UNO Manchon de finition EPDM 160/63-75-90 | 37,16 | MICROFLEX (ACCESSOIRES) | 8019001110870 | 1
MG20075125 | MG20075125 | Microflex UNO EPDM-Eindkap 200/75-90-110-125 | Microflex UNO Manchon de finition EPDM 200/75-90-110-125 | 60,27 | MICROFLEX (ACCESSOIRES) | 8019001110368 | 1
MG751832 | MG751832 | Microflex UNO EPDM-Eindkap 75/25-32 | Microflex UNO Manchon de finition EPDM 75/25-32 | 27,67 | MICROFLEX (ACCESSOIRES) | 8019001110238 | 1
MG901840 | MG901840 | Microflex UNO EPDM-Eindkap 90/25-32-40 | Microflex UNO Manchon de finition EPDM 90/25-32-40 | 31,03 | MICROFLEX (ACCESSOIRES) | 8019001112249 | 1
MGD1251832 | MGD1251832 | Microflex DUO EPDM-Eindkap 125/2x25 - 2x32 - 25+20 - 32+25 | Microflex DUO Manchon de finition EPDM 125/2x25 - 2x32 - 25+20 - 32+25 | 35,57 | MICROFLEX (ACCESSOIRES) | 8019001110672 | 1
MGD1602550 | MGD1602550 | Microflex DUO EPDM-Eindkap 160/2x25/32/40/50-32+25-40+25 | Microflex DUO Manchon de finition EPDM 160/2x25/32/40/50-32+25-40+25 | 38,60 | MICROFLEX (ACCESSOIRES) | 8019001110351 | 1
MGQ1251832 | MGQ1251832 | Microflex QUADRO EPDM-Eindkap 125 | Microflex QUADRO Manchon de finition EPDM 125 | 42,67 | MICROFLEX (ACCESSOIRES) | 8019001156564 | 1
MGQ1601832 | MGQ1601832 | Microflex QUADRO EPDM-Eindkap 160 | Microflex QUADRO Manchon de finition EPDM 160 | 46,32 | MICROFLEX (ACCESSOIRES) | 8019001109942 | 1
MGQ2002550 | MGQ2002550 | Microflex QUADRO EPDM-Eindkap 200 | Microflex QUADRO Manchon de finition EPDM 200 | 78,92 | MICROFLEX (ACCESSOIRES) | 8019001163708 | 1
MH201612 | MH201612 | Microflex L-Isolatiekit 90° 200/160/125 mm | Microflex Kit d'isolation L 90° 200/160/125 mm | 308,63 | MICROFLEX (ACCESSOIRES) | 8019001110269 | 1
MHB200 | MHB200 | Microflex Herstellingstape Krimpband Warm 10 x 0,20 m | Microflex Bande de réparation Thermorétractable à chaud 10 x 0,20 m | 191,23 | MICROFLEX (ACCESSOIRES) | 8019001114472 | 1
MHK150 | MHK150 | Microflex Herstellingstape Krimpband Koud 10 x 0,15 m | Microflex Bande de réparation Thermorétractable à froid 10 x 0,15 m | 364,43 | MICROFLEX (ACCESSOIRES) | 8019001114465 | 1
MHM 7590 | MHM75/90 | Microflex Krimpmof 75 mm-90 mm | Microflex Manchon thermorétractable pour gaîne 75 mm-90 mm | 16,24 | MICROFLEX (ACCESSOIRES) | 8019001114458 | 1
MHM125 | MHM125 | Microflex Krimpmof 125 mm | Microflex Manchon thermorétractable pour gaîne 125 mm | 19,71 | MICROFLEX (ACCESSOIRES) | 8019001114397 | 1
MHM160 | MHM160 | Microflex Krimpmof 160 mm | Microflex Manchon thermorétractable pour gaîne 160 mm | 22,05 | MICROFLEX (ACCESSOIRES) | 8019001114502 | 1
MHM200 | MHM200 | Microflex Krimpmof 200 mm | Microflex Manchon thermorétractable pour gaîne 200 mm | 25,38 | MICROFLEX (ACCESSOIRES) | 8019001114489 | 1
MHM235 | MHM235 | Microflex Krimpmof 200 mm - inspectieput | Microflex Manchon thermorétractable pour gaîne 200mm-Boîte de jonction | 30,43 | MICROFLEX (ACCESSOIRES) | 8019001118883 | 1
MICROLUBRI | MICRO-LUBRI | Microflex MICROLUBRI Koper anti-seize pasta 20 gram | Microflex MICROLUBRI Cuivre anti-seize pâte 20 gramme | 27,90 | MICROFLEX (ACCESSOIRES) | 8019001143595 | 1
MIS | MIS | Microflex Inspectieput 200/160/125 mm - Blauw | Microflex Boîte de jonction 200/160/125 mm - Bleu | 724,23 | MICROFLEX (ACCESSOIRES) | 8019001113628 | 1
MJ13011015 | MJ130110/151 | Microflex 3 x PE-X T-koppeling 110x110x110/15,1 10B Sanitair | Microflex Raccord en T 3x PER 110x110x110/15,1 10 bar Sanitair | 1.127,41 | MICROFLEX (ACCESSOIRES) | 8019001140501 | 1
MJ1302523 | MJ13025/23 | Microflex 3x PE-X T-koppeling 25 x 25 x 25/2,3 6/16 bar CV | Microflex Raccord en T 3x PER 25 x 25 x 25/2,3 6/16B Chauffage central | 81,14 | MICROFLEX (ACCESSOIRES) | 5404025402767 | 1
MJ1302535 | MJ13025/35 | Microflex 3 x PE-X T-koppeling 25 x 25 x 25/3,5 10B Sanitair | Microflex Raccord en T 3x PER 25 x 25 x 25/3,5 10 bar Sanitair | 86,22 | MICROFLEX (ACCESSOIRES) | 8019001112263 | 1
MJ1303244 | MJ13032/44 | Microflex 3 x PE-X T-koppeling 32 x 32 x 32/4,4 10B Sanitair | Microflex Raccord en T 3x PER 32 x 32 x 32/4,4 10 bar Sanitair | 117,42 | MICROFLEX (ACCESSOIRES) | 8019001114410 | 1
MJ1304037 | MJ13040/37 | Microflex 3x PE-X T-koppeling 40 x 40 x 40/3,7 6/16 bar CV | Microflex Raccord en T 3x PER 40 x 40 x 40/3,7 6/16B Chauffage central | 180,55 | MICROFLEX (ACCESSOIRES) | 5404025402774 | 1
MJ1304055 | MJ13040/55 | Microflex 3 x PE-X T-koppeling 40 x 40 x 40/5,5 10B Sanitair | Microflex Raccord en T 3 x PER 40 x 40 x 40/5,5 10 bar Sanitair | 201,30 | MICROFLEX (ACCESSOIRES) | 5404025402781 | 1
MJ13050/46 | MJ13050/46 | Microflex 3x PE-X T-koppeling 50 x 50 x 50/4,6 6/16 bar CV | Microflex Raccord en T 3x PER 50 x 50 x 50/4,6 6/16B Chauffage central | 283,56 | MICROFLEX (ACCESSOIRES) | 5404025402798 | 1
MJ1305069 | MJ13050/69 | Microflex 3 x PE-X T-koppeling 50 x 50 x 50/6,9 10B Sanitair | Microflex Raccord en T 3 x PER 50 x 50 x 50/6,9 10 bar Sanitair | 287,02 | MICROFLEX (ACCESSOIRES) | 5404025402804 | 1
MJ1306358 | MJ13063/58 | Microflex 3x PE-X T-koppeling 63x 63x 63/5,8 6/16 bar CV | Microflex Raccord en T 3x PER 63 x 63 x 63/5,8 6/16B Chauffage central | 324,83 | MICROFLEX (ACCESSOIRES) | 5404025402811 | 1
MJ1306387 | MJ13063/87 | Microflex 3 x PE-X T-koppeling 63 x 63 x 63/8,7 10B Sanitair | Microflex Raccord en T 3 x PER 63 x 63 x 63/8,7 10 bar Sanitair | 329,53 | MICROFLEX (ACCESSOIRES) | 5404025402828 | 1
MJ13075/68 | MJ13075/68 | Microflex 3x PE-X T-koppeling 75 x 75 x 75/6,8 6/16B Sanit. | Microflex Raccord en T 3x PER 75 x 75 x 75/6,8 6/16 bar Sanitair | 435,80 | MICROFLEX (ACCESSOIRES) | 8019001121692 | 1
MJ13075103 | MJ13075/103 | Microflex 3 x PE-X T-koppeling 75x75x75/10,3 10B Sanitair | Microflex Raccord en T 3 x PER 75x75x75/10,3 10 bar Sanitair | 473,61 | MICROFLEX (ACCESSOIRES) | 8019001140518 | 1
MJ13090123 | MJ13090/123 | Microflex 3 x PE-X T-koppeling 90x90x90/12,3 10B Sanitair | Microflex Raccord en T 3x PER 90x90x90/12,3 10 bar Sanitair | 686,98 | MICROFLEX (ACCESSOIRES) | 8019001140525 | 1
MJ1309082 | MJ13090/82 | Microflex 3x PE-X T-koppeling 90 x 90 x 90/8,2 6/16 bar CV | Microflex Raccord en T 3x PER 90 x 90 x 90/8,2 6/16 bar Chauffage | 654,51 | MICROFLEX (ACCESSOIRES) | 8019001121715 | 1
MJ27011010 | MJ270110/10 | Microflex PE-X x PE-X Koppeling 110 x 110/10,0 6/16 bar CV | Microflex Raccord PER x PER 110 x 110/10 6/16 bar Chauffage central | 506,74 | MICROFLEX (ACCESSOIRES) | 8019001121722 | 1/2
MJ27011015 | MJ270110/151 | Microflex PE-X x PE-X Koppeling 110 x 110/15,1 10B Sanitair | Microflex Raccord PER x PER 110 x 110/15,1 10 bar Sanitair | 662,11 | MICROFLEX (ACCESSOIRES) | 8019001140532 | 1
MJ270125 | MJ270125/114 | Microflex PE-X x PE-X Koppeling 125 x 125/11,4 6/16 bar CV | Microflex Raccord PER x PER 125/125 x 11,4 Chauffage Central | 696,65 | MICROFLEX (ACCESSOIRES) | 8019001118906 | 1
MJ2702523 | MJ27025/23 | Microflex PE-X x PE-X Koppeling 25 x 25/2,3 6/16 bar CV | Microflex Raccord PER x PER 25 x 25/2,3 6/16 bar Chauffage central | 38,42 | MICROFLEX (ACCESSOIRES) | 8019001110412 | 1
MJ2702535 | MJ27025/35 | Microflex PE-X x PE-X Koppeling 25 x 25/3,5 10 bar Sanitair | Microflex Raccord PER x PER 25 x 25/3,5 10 bar Sanitair | 56,58 | MICROFLEX (ACCESSOIRES) | 8019001112294 | 1
MJ2703229 | MJ27032/29 | Microflex PE-X x PE-X Koppeling 32 x 32/2,9 6/16 bar CV | Microflex Raccord PER x PER 32 x 32/2,9 6/16 bar Chauffage central | 48,85 | MICROFLEX (ACCESSOIRES) | 8019001110658 | 1
MJ2703244 | MJ27032/44 | Microflex PE-X x PE-X Koppeling 32 x 32/4,4 10 bar Sanitair | Microflex Raccord PER x PER 32 x 32/4,4 10 bar Sanitair | 76,19 | MICROFLEX (ACCESSOIRES) | 8019001111327 | 1
MJ2704037 | MJ27040/37 | Microflex PE-X x PE-X Koppeling 40 x 40/3,7 6/16 bar CV | Microflex Raccord PER x PER 40 x 40/3,7 6/16 bar Chauffage central | 91,68 | MICROFLEX (ACCESSOIRES) | 8019001110313 | 1
MJ2704055 | MJ27040/55 | Microflex PE-X x PE-X Koppeling 40 x 40/5,5 10 bar Sanitair | Microflex Raccord PER x PER 40 x 40/5,5 10 bar Sanitair | 127,09 | MICROFLEX (ACCESSOIRES) | 8019001111334 | 1
MJ27050/69 | MJ27050/69 | Microflex PE-X x PE-X Koppeling 50 x 50/6,9 10 bar Sanitair | Microflex Raccord PER x PER 50 x 50/6,9 10 bar Sanitair | 184,15 | MICROFLEX (ACCESSOIRES) | 8019001111341 | 1
MJ2705046 | MJ27050/46 | Microflex PE-X x PE-X Koppeling 50 x 50/4,6 6/16 bar CV | Microflex Raccord PER x PER 50 x 50/4,6 6/16 bar Chauffage central | 112,82 | MICROFLEX (ACCESSOIRES) | 8019001109812 | 1
MJ2706358 | MJ27063/58 | Microflex PE-X x PE-X Koppeling 63 x 63/5,8 6/16 bar CV | Microflex Raccord PER x PER 63 x 63/5,8 6/16 bar Chauffage central | 157,58 | MICROFLEX (ACCESSOIRES) | 8019001085642 | 1
MJ2706387 | MJ27063/87 | Microflex PE-X x PE-X Koppeling 63 x 63/8,7 10 bar Sanitair | Microflex Raccord PER x PER 63 x 63/8,7 10 bar Sanitair | 243,53 | MICROFLEX (ACCESSOIRES) | 5404025402835 | 1
MJ27075103 | MJ27075/103 | Microflex PE-X x PE-X Koppeling 75 x 75/10,3 10 bar Sanitair | Microflex Raccord PER x PER 75 x 75/10,3 10 bar Sanitair | 282,31 | MICROFLEX (ACCESSOIRES) | 8019001140549 | 1
MJ2707568 | MJ27075/68 | Microflex PE-X x PE-X Koppeling 75 x 75/6,8 6/16 bar CV | Microflex Raccord PER x PER 75 x 75/6,8 6/16 bar Chauffage central | 259,14 | MICROFLEX (ACCESSOIRES) | 8019001084553 | 1
MJ27090123 | MJ27090/123 | Microflex PE-X x PE-X Koppeling 90 x 90/12,3 10 bar Sanitair | Microflex Raccord PER x PER 90 x 90/12,3 10 bar Sanitair | 432,93 | MICROFLEX (ACCESSOIRES) | 8019001140556 | 1
MJ2709082 | MJ27090/82 | Microflex PE-X x PE-X Koppeling 90 x 90/8,2 6/16 bar CV | Microflex Raccord PER x PER 90 x 90/8,2 6/16 bar Chauffage central | 371,78 | MICROFLEX (ACCESSOIRES) | 8019001110153 | 1
MJ34139012 | MJ341390/123 | Microflex PE-X Koppeling 3" x 90/12,3 10 bar Sanitair | Microflex Raccord droit PER 3" x 90/12,3 10 bar Sanitair | 180,42 | MICROFLEX (ACCESSOIRES) | 8019001111426 | 1
MJ9011010 | MJ90110/10 | Microflex PE-X x PE-X 90°-koppeling 110 x 110/10,0 6/16B CV | Microflex Raccord coudé 90° PER x PER 110 x 110/10 6/16B Chauff.Centr. | 623,85 | MICROFLEX (ACCESSOIRES) | 5404025402842 | 1
MJ90110151 | MJ90110/151 | Microflex PE-X x PE-X 90°-koppeling 110 x 110/15,1 10B SAN | Microflex Raccord coudé 90° PER x PER 110 x 110/15,1 10 bar Sanitair | 721,53 | MICROFLEX (ACCESSOIRES) | 8019001140563 | 1
MJ9012511 | MJ90125/114 | Microflex PE-X x PE-X 90°-koppeling 125 x 125/11,4 6/16B CV | Microflex Raccord coudé 90° PER x PER 125 x 125/11,4 6/16B Chauf.Centr | 795,02 | MICROFLEX (ACCESSOIRES) | 5404025402859 | 1
MJ902523 | MJ9025/23 | Microflex PE-X x PE-X 90°-koppeling 25 x 25/2,3 6/16 bar CV | Microflex Raccord coudé 90° PERxPER 25x25/2,3 6/16B Chauffage central | 55,01 | MICROFLEX (ACCESSOIRES) | 8019001112362 | 1
MJ902535 | MJ9025/35 | Microflex PE-X x PE-X 90°-koppeling 25 x 25/3,5 10B Sanitair | Microflex Raccord coudé 90° PER x PER 25 x 25/3,5 10 bar Sanitair | 58,41 | MICROFLEX (ACCESSOIRES) | 8019001112379 | 1
MJ903229 | MJ9032/29 | Microflex PE-X x PE-X 90°-koppeling 32 x 32/2,9 6/16 bar CV | Microflex Raccord coudé 90° PERxPER 32x32/2,9 6/16B Chauffage central | 82,15 | MICROFLEX (ACCESSOIRES) | 8019001111303 | 1
MJ903244 | MJ9032/44 | Microflex PE-X x PE-X 90°-koppeling 32 x 32/4,4 10B Sanitair | Microflex Raccord coudé 90° PER x PER 32 x 32/4,4 10 bar Sanitair | 80,46 | MICROFLEX (ACCESSOIRES) | 8019001111310 | 1
MJ9040/55 | MJ9040/55 | Microflex PE-X x PE-X 90°-koppeling 40 x 40/5,5 10B Sanitair | Microflex Raccord coudé 90° PER x PER 40 x 40/5,5 10 bar Sanitair | 135,42 | MICROFLEX (ACCESSOIRES) | 5404025402866 | 1
MJ904037 | MJ9040/37 | Microflex PE-X x PE-X 90°-koppeling 40 x 40/3,7 6/16 bar CV | Microflex Raccord coudé 90° PERxPER 40x40/3,7 6/16B Chauffage central | 134,96 | MICROFLEX (ACCESSOIRES) | 5404025402873 | 1
MJ9050/69 | MJ9050/69 | Microflex PE-X x PE-X 90°-koppeling 50 x 50/6,9 10B Sanitair | Microflex Raccord coudé 90° PER x PER 50 x 50/6,9 10 bar Sanitair | 197,01 | MICROFLEX (ACCESSOIRES) | 5404025402880 | 1
MJ905046 | MJ9050/46 | Microflex PE-X x PE-X 90°-koppeling 50 x 50/4,6 6/16 bar CV | Microflex Raccord coudé 90° PERxPER 50x50/4,6 6/16B Chauffage central | 194,69 | MICROFLEX (ACCESSOIRES) | 8019001112409 | 1
MJ9063/87 | MJ9063/87 | Microflex PE-X x PE-X 90°-koppeling 63 x 63/8,7 10B Sanitair | Microflex Raccord coudé 90° PER x PER 63 x 63/8,7 10 bar Sanitair | 260,22 | MICROFLEX (ACCESSOIRES) | 8019001114359 | 1
MJ906358 | MJ9063/58 | Microflex PE-X x PE-X 90°-koppeling 63 x 63/5,8 6/16 bar CV | Microflex Raccord coudé 90° PERxPER 63x63/5,8 6/16B Chauffage central | 253,42 | MICROFLEX (ACCESSOIRES) | 5404025402897 | 1
MJ9075/103 | MJ9075/103 | Microflex PE-X x PE-X 90°-koppeling 75x75/10,3 10B Sanitair | Microflex Raccord coudé 90° PER x PER 75x75/10,3 10 bar Sanitair | 330,05 | MICROFLEX (ACCESSOIRES) | 8019001140570 | 1
MJ907568 | MJ9075/68 | Microflex PE-X x PE-X 90°-koppeling 75 x 75/6,8 6/16 bar CV | Microflex Raccord coudé 90° PERxPER 75x75/6,8 6/16B Chauffage central | 426,09 | MICROFLEX (ACCESSOIRES) | 8019001112423 | 1
MJ9090/123 | MJ9090/123 | Microflex PE-X x PE-X 90°-koppeling 90x90/12,3 10B Sanitair | Microflex Raccord coudé 90° PER x PER 90x90/12,3 10 bar Sanitair | 475,88 | MICROFLEX (ACCESSOIRES) | 8019001140587 | 1
MJ909082 | MJ9090/82 | Microflex PE-X x PE-X 90°-koppeling 90 x 90/8,2 6/16 bar CV | Microflex Raccord coudé 90° PERxPER 90x90/8,2 6/16B Chauffage central | 456,28 | MICROFLEX (ACCESSOIRES) | 5404025402903 | 1
MK2000 | MK2000 | Microflex Krimpkap 63/20-75/25 | Microflex Manchon thermorétractable 63/20-75/25 | 43,85 | MICROFLEX (ACCESSOIRES) | 8019001114441 | 1
MK2100 | MK2100 | Microflex Krimpkap 75-90/32 | Microflex Manchon thermorétractable 75-90/32 | 52,94 | MICROFLEX (ACCESSOIRES) | 8019001110023 | 1
MK2200 | MK2200 | Microflex Krimpkap 110/27-125/48 | Microflex Manchon thermorétractable 110/27-125/48 | 54,09 | MICROFLEX (ACCESSOIRES) | 8019001110139 | 1
MK2340 | MK2340 | Microflex Krimpkap 160/32-40-50 | Microflex Manchon thermorétractable 160/32-40-50 | 74,54 | MICROFLEX (ACCESSOIRES) | 8019001085680 | 1
MK2400 | MK2400 | Microflex Krimpkap 125/63 | Microflex Manchon thermorétractable 125/63 | 67,80 | MICROFLEX (ACCESSOIRES) | 8019001110030 | 1
MK2500 | MK2500 | Microflex Krimpkap 160/63-160/90 | Microflex Manchon thermorétractable 160/63-160/90 | 79,14 | MICROFLEX (ACCESSOIRES) | 8019001085673 | 1
MK2600 | MK2600 | Microflex Krimpkap 200/75-200/110 | Microflex Manchon thermorétractable 200/75-200/110 | 80,81 | MICROFLEX (ACCESSOIRES) | 5404025401951 | 1
MK3250604 | MK3250-P604 | Microflex Krimpkap 125/25-20 32-25 | Microflex Manchon thermorétractable 125/25-20 32-25 | 124,34 | MICROFLEX (ACCESSOIRES) | 8019001080067 | 1
MK3280 | MK3280 | Microflex Krimpkap 125/32-32 | Microflex Manchon thermorétractable 125/32-32 | 195,24 | MICROFLEX (ACCESSOIRES) | 5404025401968 | 1
MK3350-01 | MK3350-01 | Microflex Krimpkap 160/2 x 25/32 | Microflex Manchon thermorétractable 160/2 x 25/32 | 167,19 | MICROFLEX (ACCESSOIRES) | 8019001110399 | 1
MK3350-02 | MK3350-02 | Microflex Krimpkap 160/2 x 40 | Microflex Manchon thermorétractable 160/2 x 40 | 185,35 | MICROFLEX (ACCESSOIRES) | 8019001110702 | 1
MK3350-03 | MK3350-03 | Microflex Krimpkap 160-200/2 x 50 | Microflex Manchon thermorétractable 160-200/2 x 50 | 201,95 | MICROFLEX (ACCESSOIRES) | 8019001110283 | 1
MK3350-05 | MK3350-05 | Microflex Krimpkap 200/2 x 63 | Microflex Manchon thermorétractable 200/2 x 63 | 205,08 | MICROFLEX (ACCESSOIRES) | 8019001109980 | 1
MK3360-01 | MK3360-01 | Microflex Krimpkap 160/50-25 | Microflex Manchon thermorétractable 160/50-25 | 227,21 | MICROFLEX (ACCESSOIRES) | 8019001112447 | 1
MM125 | MM125 | Microflex I-Isolatiekit 125 mm | Microflex Kit d'isolation I pout gaîne 125 mm | 92,95 | MICROFLEX (ACCESSOIRES) | 8019001112454 | 1
MM129075 | MM129075 | Microflex I-Isolatiekit 125/90/75 mm | Microflex Kit d'isolation I pout gaîne 125/90/75 mm | 244,21 | MICROFLEX (ACCESSOIRES) | 8019001110207 | 1
MM160 | MM160 | Microflex I-Isolatiekit 160 mm | Microflex Kit d'isolation I pout gaîne 160 mm | 112,84 | MICROFLEX (ACCESSOIRES) | 8019001084379 | 1
MM200 | MM200 | Microflex I-Isolatiekit 200 mm | Microflex Kit d'isolation I pout gaîne 200 mm | 138,78 | MICROFLEX (ACCESSOIRES) | 8019001112461 | 1
MM201612 | MM201612 | Microflex I-Isolatiekit 200/160/125 mm | Microflex Kit d'isolation I pour gaîne 200/160/125 mm | 285,65 | MICROFLEX (ACCESSOIRES) | 8019001110290 | 1
MM7590 | MM75/90 | Microflex I-Isolatiekit 75/90 mm | Microflex Kit d'isolation I pout gaîne 75/90 mm | 75,03 | MICROFLEX (ACCESSOIRES) | 8019001112478 | 1
MMDV125 | MMDV125 | Microflex MMDV Muurdoorvoer 125 mm | Microflex Traversée mur pour gaîne pipe 125 mm | 48,66 | MICROFLEX (ACCESSOIRES) | 8019001109898 | 1
MMDV160 | MMDV160 | Microflex MMDV Muurdoorvoer 160 mm | Microflex Traversée mur pour gaîne pipe 160 mm | 55,55 | MICROFLEX (ACCESSOIRES) | 8019001084386 | 1
MMDV200 | MMDV200 | Microflex MMDV Muurdoorvoer 200 mm | Microflex Traversée mur pour gaîne pipe 200 mm | 61,85 | MICROFLEX (ACCESSOIRES) | 8019001110436 | 1
MMDV75/90 | MMDV75/90 | Microflex MMDV Muurdoorvoer 75-90 mm | Microflex Traversée mur pour gaîne pipe 75-90 mm | 43,08 | MICROFLEX (ACCESSOIRES) | 8019001110504 | 1
MPP1301101 | MPP130110/10 | Microflex PP 3x PE T-koppeling 110/10,0 | Microflex Raccord Polypropylène en T 3 x PE 110/10,0 | 313,95 | MICROFLEX (ACCESSOIRES) | 8019001119064 | 1
MPP1303229 | MPP13032/29 | Microflex PP 3x PE T-koppeling 32/2,9 | Microflex Raccord Polypropylène en T 3 x PE 32/2,9 | 18,37 | MICROFLEX (ACCESSOIRES) | 8019001119071 | 1
MPP1304037 | MPP13040/37 | Microflex PP 3x PE T-koppeling 40/3,7 | Microflex Raccord Polypropylène en T 3 x PE 40/3,7 | 33,14 | MICROFLEX (ACCESSOIRES) | 8019001119088 | 1
MPP1305046 | MPP13050/46 | Microflex PP 3x PE T-koppeling 50/4,6 | Microflex Raccord Polypropylène en T 3 x PE 50/4,6 | 43,75 | MICROFLEX (ACCESSOIRES) | 8019001119095 | 1
MPP1306358 | MPP13063/58 | Microflex PP 3x PE T-koppeling 63/5,8 | Microflex Raccord Polypropylène en T 3 x PE 63/5,8 | 66,17 | MICROFLEX (ACCESSOIRES) | 8019001121821 | 1
MPP1307568 | MPP13075/68 | Microflex PP 3x PE T-koppeling 75/6,8 | Microflex Raccord Polypropylène en T 3 x PE 75/6,8 | 129,80 | MICROFLEX (ACCESSOIRES) | 8019001119118 | 1
MPP1309082 | MPP13090/82 | Microflex PP 3x PE T-koppeling 90/8,2 | Microflex Raccord Polypropylène en T 3 x PE 90/8,2 | 176,93 | MICROFLEX (ACCESSOIRES) | 8019001119125 | 1
MPP270110 | MPP270110/10 | Microflex PP PE x PE koppeling 110/10,0 | Microflex Raccord Polypropylène PE x PE 110/10,0 | 216,39 | MICROFLEX (ACCESSOIRES) | 8019001119132 | 1
MPP2703229 | MPP27032/29 | Microflex PP PE x PE koppeling 32 x 32/2,9 | Microflex Raccord Polypropylène PE x PE 32 x 32/2,9 | 13,36 | MICROFLEX (ACCESSOIRES) | 4019305349055 | 1
MPP2704037 | MPP27040/37 | Microflex PP PE x PE koppeling 40 x 40/3,7 | Microflex Raccord Polypropylène PE x PE 40 x 40/3,7 | 26,71 | MICROFLEX (ACCESSOIRES) | 8019001119156 | 1
MPP2705046 | MPP27050/46 | Microflex PP PE x PE koppeling 50 x 50/4,6 | Microflex Raccord Polypropylène PE x PE 50 x 50/4,6 | 35,12 | MICROFLEX (ACCESSOIRES) | 8019001121838 | 1
MPP270635 | MPP27063/58 | Microflex PP PE x PE koppeling 63 x 63/5,8 | Microflex Raccord Polypropylène PE x PE 63/5,8 | 51,01 | MICROFLEX (ACCESSOIRES) | 8019001121845 | 1
MPP270756 | MPP27075/68 | Microflex PP PE x PE koppeling 75 x 75/6,8 | Microflex Raccord Polypropylène PE x PE 75/6,8 | 78,00 | MICROFLEX (ACCESSOIRES) | 8019001113604 | 1
MPP270908 | MPP27090/82 | Microflex PP PE x PE koppeling 90 x 90/8,2 | Microflex Raccord Polypropylène PE x PE 90/8,2 | 99,79 | MICROFLEX (ACCESSOIRES) | 8019001119170 | 1
MPP341212 | MPP34121275/68 | Microflex PP Koppeling met buitendraad voor PE-buis 75/6,8 | Microflex Raccord Polypropylène filet mâle pour tube PE 75/6,8 | 50,20 | MICROFLEX (ACCESSOIRES) | 8019001119187 | 1
MPP341263 | MPP341263/58 | Microflex PP Koppeling met buitendraad voor PE-buis 63/5,8 | Microflex Raccord Polypropylène pour tube PE 63/5,8 | 27,91 | MICROFLEX (ACCESSOIRES) | 4019305762649 | 1
MPP341390 | MPP341390/82 | Microflex PP Koppeling met buitendraad voor PE-buis 90/8,2 | Microflex Raccord Polypropylène filet mâle pour tube PE 90/8,2 | 57,25 | MICROFLEX (ACCESSOIRES) | 8019001121852 | 1
MPP341411 | MPP3414110/10 | Microflex PP koppeling met buitendraad voor PE-buis 110/10 | Microflex Raccord Polypropylène filet mâle pour tube PE 110/10,0 | 144,48 | MICROFLEX (ACCESSOIRES) | 8019001121869 | 1
MPP341443 | MPP3414432/29 | Microflex PP Koppeling met buitendraad voor PE-buis 32/2,9 | Microflex Raccord Polypropylène filet mâle pour tube PE 32/2,9 | 7,45 | MICROFLEX (ACCESSOIRES) | 4019305349130 | 1
MPP341544 | MPP3415440/37 | Microflex PP Koppeling met buitendraad voor PE-buis 40/3,7 | Microflex Raccord Polypropylène filet mâle pour tube PE 40/3,7 | 16,54 | MICROFLEX (ACCESSOIRES) | 8019001119217 | 1
MPP341645 | MPP3416450/46 | Microflex PP Koppeling met buitendraad voor PE-buis 50/4,6 | Microflex Raccord Polypropylène filet mâle pour tube PE 50/4,6 | 18,00 | MICROFLEX (ACCESSOIRES) | 8019001121883 | 1
MPP9011010 | MPP90110/10 | Microflex PP PE x PE 90°-bochtstuk 110/10,0 | Microflex Raccord Polypropylène coudé 90° pour tube PE 110/10,0 | 243,36 | MICROFLEX (ACCESSOIRES) | 8019001119224 | 1
MPP903229 | MPP9032/29 | Microflex PP PE x PE 90°-bochtstuk 32/2,9 | Microflex Raccord Polypropylène coudé 90° pour tube PE 32/2,9 | 11,91 | MICROFLEX (ACCESSOIRES) | 4019305349314 | 1
MPP904037 | MPP9040/37 | Microflex PP PE x PE 90°-bochtstuk 40/3,7 | Microflex Raccord Polypropylène coudé 90° pour tube PE 40/3,7 | 24,30 | MICROFLEX (ACCESSOIRES) | 8019001121906 | 1
MPP905046 | MPP9050/46 | Microflex PP PE x PE 90°-bochtstuk 50/4,6 | Microflex Raccord Polypropylène coudé 90° pour tube PE 50/4,6 | 35,12 | MICROFLEX (ACCESSOIRES) | 8019001119231 | 1
MPP9063/58 | MPP9063/58 | Microflex PP PE x PE 90°-bochtstuk 63/5,8 | Microflex Raccord Polypropylène coudé 90° pour tube PE 63/5,8 | 45,86 | MICROFLEX (ACCESSOIRES) | 8019001121913 | 1
MPP907568 | MPP9075/68 | Microflex PP PE x PE 90°-bochtstuk 75/6,8 | Microflex Raccord Polypropylène coudé 90° pour tube PE 75/6,8 | 78,20 | MICROFLEX (ACCESSOIRES) | 8019001121920 | 1
MPP909082 | MPP9090/82 | Microflex PP PE x PE 90°-bochtstuk 90/8,2 | Microflex Raccord Polypropylène coudé 90° pour tube PE 90/8,2 | 143,81 | MICROFLEX (ACCESSOIRES) | 8019001119255 | 1
MQ12525CE | MQ12525C3225E | Microflex HP 125/2 x 25 CV + 1 x 32 E + 1 x 25 E | Microflex HP 125/2 x 25 CH + 1 x 32 E + 1 x 25 E | 59,14 | MICROFLEX | 8019001155918 | 1
MQ12532CE | MQ12532C3225E | Microflex HP 125/2 x 32 CV + 1 x 32 E + 1 x 25 E | Microflex HP 125/2 x 32 CH + 1 x 32 E + 1 x 25 E | 65,26 | MICROFLEX | 8019001155925 | 1
MQ1602525 | MQ16025C2520S | Microflex QUADRO 160/2x25/2,3 CV +1x25/3,5 SAN +1x20/2,8 SAN | Microflex QUADRO 160/2x25/2,3 CV-CC +1x25/3,5 SAN +1x20/2,8 SAN | 113,78 | MICROFLEX | 8019001114137 | 1
MQ1603225 | MQ16032C2520S | Microflex QUADRO 160/2x32/2,9 CV +1x25/3,5 SAN +1x20/2,8 SAN | Microflex QUADRO 160/2x32/2,9 CV-CC +1x25/3,5 SAN +1x20/2,8 SAN | 122,12 | MICROFLEX | 8019001114045 | 1
MQ1603232 | MQ16032C3225S | Microflex QUADRO 160/2x32/2,9 CV +1x32/4,4 SAN +1x25/3,5 SAN | Microflex QUADRO 160/2x32/2,9 CV-CC +1x32/4,4 SAN +1x25/3,5 SAN | 134,37 | MICROFLEX | 8019001113963 | 1
MQ16032CE | MQ16032C3225E | Microflex HP 160/2 x 32 CV + 1 x 32 E + 1 x 25 E | Microflex HP 160/2 x 32 CH + 1 x 32 E + 1 x 25 E | 78,32 | MICROFLEX | 8019001155932 | 1
MQ16040CE | MQ16040C32E | Microflex HP 160/2 x 40 CV + 2 x 32 E | Microflex HP 160/2 x 40 CH + 2 x 32 E | 96,59 | MICROFLEX | 8019001155987 | 1
MQ20040C43 | MQ20040C4032S | Microflex QUADRO 200/2x40/3,7 CV +1x40/5,5 SAN +1x32/4,4 SAN | Microflex QUADRO 200/2x40/3,7 Chauffage + 1x40/5,5 SAN + 1x32/4,4 SAN | 158,41 | MICROFLEX | 8019001113598 | 1
MQ20050C40 | MQ20050C40E | Microflex HP 200/2 x 50 CV + 2 x 40 E | Microflex HP 200/2 x 50 CH + 2 x 40 E MQ20050C40E | 134,59 | MICROFLEX | 8019001163241 | 1
MQSET12525 | MQSET12525 | Microflex KIT HP Aansluitset voor MQ12525CE | Microflex KIT HP Set de raccordement pour MQ12525CE | 197,68 | MICROFLEX (ACCESSOIRES) | 5404025403863 | 1
MQSET12532 | MQSET12532 | Microflex KIT HP Aansluitset voor MQ12532CE | Microflex KIT HP Set de raccordement pour MQ12532CE | 270,08 | MICROFLEX (ACCESSOIRES) | 5404025403870 | 1
MQSET16032 | MQSET16032 | Microflex KIT HP Aansluitset voor MQ16032CE | Microflex KIT HP Set de raccordement pour MQ16032CE | 314,40 | MICROFLEX (ACCESSOIRES) | 5404025403887 | 1
MQSET16040 | MQSET16040 | Microflex KIT HP Aansluitset voor MQ16040CE | Microflex KIT HP Set de raccordement pour MQ16040CE | 488,49 | MICROFLEX (ACCESSOIRES) | 5404025403894 | 1
MQSET20050 | MQSET20050 | Microflex KIT HP Aansluitset voor MQ20050CE | Microflex KIT HP Set de raccordement pour MQ20050CE | 603,69 | MICROFLEX (ACCESSOIRES) | 5404025405256 | 1
MR24116075 | MR24116075 | Microflex Reductie voor T-isolatiekit 160 naar 75/90 | Microflex Réduction pour transition de 160 à 75/90 | 112,72 | MICROFLEX (ACCESSOIRES) | 8019001112485 | 1
MS12540 | MS12540 | Microflex Stofkap 125/40 | Microflex Pare-poussière 125/40 | 14,78 | MICROFLEX (ACCESSOIRES) | 8019001112492 | 1
MS12550 | MS12550 | Microflex Stofkap 125/50 | Microflex Pare-poussière 125/50 | 14,78 | MICROFLEX (ACCESSOIRES) | 8019001110184 | 1
MS12563 | MS12563 | Microflex Stofkap 125/63 | Microflex Pare-poussière 125/63 | 14,78 | MICROFLEX (ACCESSOIRES) | 8019001112508 | 1
MS16040 | MS16040 | Microflex Stofkap 160/40 | Microflex Pare-poussière 160/40 | 14,78 | MICROFLEX (ACCESSOIRES) | 8019001112515 | 1
MS16050 | MS16050 | Microflex Stofkap 160/50 | Microflex Pare-poussière 160/50 | 14,78 | MICROFLEX (ACCESSOIRES) | 8019001110481 | 1
MS16063 | MS16063 | Microflex Stofkap 160/63 | Microflex Pare-poussière 160/63 | 14,78 | MICROFLEX (ACCESSOIRES) | 8019001089015 | 1
MS16075 | MS16075 | Microflex Stofkap 160/75 | Microflex Pare-poussière 160/75 | 14,78 | MICROFLEX (ACCESSOIRES) | 8019001084423 | 1
MS16090 | MS16090 | Microflex Stofkap 160/90 | Microflex Pare-poussière 160/90 | 14,78 | MICROFLEX (ACCESSOIRES) | 8019001110450 | 1
MS200110 | MS200110 | Microflex Stofkap 200/110 | Microflex Pare-poussière 200/110 | 14,78 | MICROFLEX (ACCESSOIRES) | 8019001110177 | 1
MS200125 | MS200125 | Microflex Stofkap 200/125 | Microflex Pare-poussière 200/125 | 14,78 | MICROFLEX (ACCESSOIRES) | 8019001111419 | 1
MS20075 | MS20075 | Microflex Stofkap 200/75 | Microflex Pare-poussière 200/75 | 14,78 | MICROFLEX (ACCESSOIRES) | 8019001089022 | 1
MS20090 | MS20090 | Microflex Stofkap 200/90 | Microflex Pare-poussière 200/90 | 14,78 | MICROFLEX (ACCESSOIRES) | 8019001112522 | 1
MS7525 | MS7525 | Microflex Stofkap 75/25 | Microflex Pare-poussière 75/25 | 14,78 | MICROFLEX (ACCESSOIRES) | 8019001084430 | 1
MS7532 | MS7532 | Microflex Stofkap 75/32 | Microflex Pare-poussière 75/32 | 14,78 | MICROFLEX (ACCESSOIRES) | 8019001110665 | 1
MS9032 | MS9032 | Microflex Stofkap 90/32 | Microflex Pare-poussière 90/32 | 14,78 | MICROFLEX (ACCESSOIRES) | 8019001112539 | 1
MS9040 | MS9040 | Microflex Stofkap 90/40 | Microflex Pare-poussière 90/40 | 14,78 | MICROFLEX (ACCESSOIRES) | 8019001084447 | 1
MSD12525 | MSD12525 | Microflex Stofkap 125/2 x 25 | Microflex Pare-poussière 125/2 x 25 | 14,78 | MICROFLEX (ACCESSOIRES) | 8019001112553 | 1
MSD1252520 | MSD1252520 | Microflex Stofkap 125/1 x 25/1 x 20 | Microflex Pare-poussière 125/1 x 25/1 x 20 | 14,78 | MICROFLEX (ACCESSOIRES) | 8019001112560 | 1
MSD12532 | MSD12532 | Microflex Stofkap 125/2 x 32 | Microflex Pare-poussière 125/2 x 32 | 14,78 | MICROFLEX (ACCESSOIRES) | 8019001085697 | 1
MSD16025 | MSD16025 | Microflex Stofkap 160/2 x 25 | Microflex Pare-poussière 160/2 x 25 | 14,78 | MICROFLEX (ACCESSOIRES) | 8019001084393 | 1
MSD16032 | MSD16032 | Microflex Stofkap 160/2 x 32 | Microflex Pare-poussière 160/2 x 32 | 14,78 | MICROFLEX (ACCESSOIRES) | 8019001084409 | 1
MSD1603225 | MSD1603225 | Microflex Stofkap 160/1 x 32/1 x 25 | Microflex Pare-poussière 160/1 x 32/1 x 25 | 14,78 | MICROFLEX (ACCESSOIRES) | 8019001112607 | 1
MSD16040 | MSD16040 | Microflex Stofkap 160/2 x 40 | Microflex Pare-poussière 160/2 x 40 | 14,78 | MICROFLEX (ACCESSOIRES) | 8019001110191 | 1
MSD16050 | MSD16050 | Microflex Stofkap 160/2 x 50 | Microflex Pare-poussière 160/2 x 50 | 14,78 | MICROFLEX (ACCESSOIRES) | 8019001112621 | 1
MSD20040 | MSD20040 | Microflex Stofkap 200/2 x 40 | Microflex Pare-poussière 200/2 x 40 | 14,78 | MICROFLEX (ACCESSOIRES) | 8019001146787 | 1
MSD20050 | MSD20050 | Microflex Stofkap 200/2 x 50 | Microflex Pare-poussière 200/2 x 50 | 14,78 | MICROFLEX (ACCESSOIRES) | 8019001089008 | 1
MSD20063 | MSD20063 | Microflex Stofkap 200/2 x 63 | Microflex Pare-poussière 200/2 x 63 | 14,78 | MICROFLEX (ACCESSOIRES) | 8019001112645 | 1
MSQ1252532 | MSQ125253225 | Microflex Stofkap 125/2x25 + 1x32 + 1x25 | Microflex Pare-poussiere 125/2x25 + 1x32 + 1x25 | 14,78 | MICROFLEX (ACCESSOIRES) | 8019001156533 | 1
MSQ1253232 | MSQ125323225 | Microflex Stofkap 125/2x32 + 1x32 + 1x25 | Microflex Pare-poussiere 125/2x32 + 1x32 + 1x25 | 14,78 | MICROFLEX (ACCESSOIRES) | 8019001156540 | 1
MSQ160252 | MSQ160252520 | Microflex Stofkap 160/2x25 CV + 1x25 SAN + 1x20 SAN | Microflex Pare-poussière 160/2x25 CV-CC + 1x25 SAN + 1x20 SAN | 14,78 | MICROFLEX (ACCESSOIRES) | 8019001112652 | 1
MSQ160322 | MSQ160322520 | Microflex Stofkap 160/2x32 CV + 1x25 SAN + 1x20 SAN | Microflex Pare-poussière 160/2x32 CV-CC + 1x25 SAN + 1x20 SAN | 14,78 | MICROFLEX (ACCESSOIRES) | 8019001112669 | 1
MSQ160323 | MSQ160323225 | Microflex Stofkap 160/2x32 CV + 1x32 SAN + 1x25 SAN | Microflex Pare-poussière 160/2x32 CV-CC + 1x32 SAN + 1x25 SAN | 14,78 | MICROFLEX (ACCESSOIRES) | 8019001112676 | 1
MSQ1604032 | MSQ1604032 | Microflex Stofkap 160/2x40 + 2x32 | Microflex Pare-poussiere 160/2x40 + 2x32 | 14,78 | MICROFLEX (ACCESSOIRES) | 8019001156557 | 1
MSQ2004040 | MSQ200404032 | Microflex Stofkap 200/3x40 + 1x32 | Microflex Pare-poussière 200/3x40 + 1x32 | 14,78 | MICROFLEX (ACCESSOIRES) | 8019001122415 | 1
MSQ2005040 | MSQ200504040 | Microflex Stofkap 200/2x50 + 2x40 | Microflex Pare-poussière 200/2x50 + 2x40 | 14,78 | MICROFLEX (ACCESSOIRES) | 8019001163258 | 1
MT129075 | MT129075 | Microflex T-Isolatiekit 125/90/75 mm | Microflex Kit d'isolation T 125/90/75 mm | 325,30 | MICROFLEX (ACCESSOIRES) | 8019001110122 | 1
MT201612 | MT201612 | Microflex T-Isolatiekit 200/160/125 mm | Microflex Kit d'isolation T 200/160/125 mm | 345,30 | MICROFLEX (ACCESSOIRES) | 8019001112690 | 1
MTRB | MTRB | Microflex Signalisatie blauw "Opgepast:Waterleiding+tracing" | Microflex Signalisation bleu "Attention: Conduite d'eau avec tracing" | 115,19 | MICROFLEX (ACCESSOIRES) | 8019001119316 | 1
MTRW | MTRW | Microflex Signalisatie rood "Opgepast: Waterleiding" | Microflex Bande signalisation rouge "Attention: Conduite d'eau" | 106,89 | MICROFLEX (ACCESSOIRES) | 8019001084454 | 1
MV12550PE | MV12550PE | Microflex COOL UNO PN16 125/50 x 4,6 - 10W/m Verwarm.kabel | Microflex COOL UNO PN16 125/50 x 4,6 - 10W/m Chauffage Câble | 61,12 | MICROFLEX COOL | 8019001113857 | 1
MV12563PE | MV12563PE | Microflex COOL UNO PN16 125/63 x 5,8 - 10W/m Verwarm.kabel | Microflex COOL UNO PN16 125/63 x 5,8 - 10W/m Chauffage Câble | 65,33 | MICROFLEX COOL | 8019001113727 | 1
MV16075PE | MV16075PE | Microflex COOL UNO PN16 160/75 x 6,8 - 10W/m Verwarm.kabel | Microflex COOL UNO PN16 160/75 x 6,8 - 10W/m Chauffage Câble | 78,05 | MICROFLEX COOL | 8019001113871 | 1
MV16090PE | MV16090PE | Microflex COOL UNO PN16 160/90 x 8,2 - 10W/m Verwarm.kabel | Microflex COOL UNO PN16 160/90 x 8,2 - 10W/m Chauffage Câble | 83,41 | MICROFLEX COOL | 8019001113819 | 1
MV200110PE | MV200110PE | Microflex COOL UNO PN16 200/110 x 10 - 10W/m Verwarm.kabel | Microflex COOL UNO PN16 200/110 x 10 - 10W/m Chauffage Câble | 121,79 | MICROFLEX COOL | 8019001113734 | 1
MV200125P | MV200125PE | Microflex COOL UNO PN16 200/125 x 11,4 - 10W/m Verwarm.kabel | Microflex COOL UNO PN16 200/125 x 11,4 - 10W/m Chauffage Câble | 132,01 | MICROFLEX COOL | 8019001113536 | 1
MV7532PE | MV7532PE | Microflex COOL UNO PN16 75/32 x 2,9 - 10W/m Verwarm.kabel | Microflex COOL UNO PN16 75/32 x 2,9 - 10W/m Chauffage Câble | 49,61 | MICROFLEX COOL | 8019001114182 | 1
MV9040PE | MV9040PE | Microflex COOL UNO PN16 90/40 x 3,7 - 10W/m Verwarm.kabel | Microflex COOL UNO PN16 90/40 x 3,7 - 10W/m Chauffage Câble | 58,46 | MICROFLEX COOL | 8019001113673 | 1
MVBOX | MVBOX | Microflex COOL UNO Aftakdoos PVC | Microflex COOL UNO Boîtier de connexion PVC | 17,10 | MICROFLEX (ACCESSOIRES) | 8019001112706 | 1
MVKITGR10W | MVKITGR10W | Microflex set met isolerende krimpkousen | Microflex Kit de gaînes rétractables | 63,28 | MICROFLEX (ACCESSOIRES) | 8019001088889 | 1
MVKITM10W | MVKITM10W | Microflex 1 x MVBOX + 2 x MVKITGR | Microflex 1 x MVBOX + 2 x MVKITGR | 143,61 | MICROFLEX (ACCESSOIRES) | 8019001063428 | 1
MVKITT10W | MVKITT10W | Microflex 1 x MVBOX + 3 x MVKITGR (T) | Microflex 1 x MVBOX + 3 x MVKITGR (T) | 206,86 | MICROFLEX (ACCESSOIRES) | 8019001088865 | 1
MVTH | MVTH | Microflex COOL UNO Omgevingsthermostaat | Microflex COOL UNO Thermostat d'ambience | 259,88 | MICROFLEX (ACCESSOIRES) | 8019001112720 | 1
PAP-001 | PAP-001 | Isolatieschaal voor iDROSET PAP-S015 | Coquille d'isolation pour iDROSET PAP-S015 | 42,39 | B | 8019001152757 | 1
PAP-002 | PAP-002 | Isolatieschaal voor iDROSET PAP-S020 | Coquille d'isolation pour iDROSET PAP-S020 | 42,39 | B | 8019001152764 | 1
PAP-003 | PAP-003 | Isolatieschaal voor iDROSET PAP-M025 | Coquille d'isolation pour iDROSET PAP-M025 | 42,39 | B | 8019001152771 | 1
PAP-004 | PAP-004 | Isolatieschaal voor iDROSET PAPS015FFG,PAPS020FFG&PAPM025FFG | Coquille d'isolation pour iDROSET PAPS015FFG, PAPS020FFG & PAPM025FFG | 42,39 | B | 8019001152788 | 1
PAP-005 | PAP-005 | Isolatieschaal voor iDROSET PAPXL050 | Coquille d'isolation pour iDROSET PAPXL050 & PAPXL050FFG | 70,63 | B | 8019001153266 | 1
PAP-006 | PAP-006 | Isolatieschaal voor iDROSET PAP-L032 & PAP-L040 | Coquille d'isolation pour iDROSET PAP-L032 & PAP-L040 | 70,63 | B | 8019001153273 | 1
PAP-L032 | PAP-L032 | iDROSET CF Balanceervent.1"1/4 250-6KL/u PN16 14Kvs-10-110°C | iDROSET CF Vanne d'équilibrage & de régulation Statique 1"1/4 250-6.000L/h PN16 14 Kvs -10-110°C | 241,90 | B | 8019001146510 | 1
PAP-L040 | PAP-L040 | iDROSET CF Balanceervent.1"1/2 250-6KL/u PN16 14Kvs-10-110°C | iDROSET CF Vanne d'équilibrage & de régulation Statique 1"1/2 250-6.000L/h PN16 14 Kvs -10-110°C | 278,25 | B | 8019001146527 | 1
PAP-M025 | PAP-M025 | iDROSET CF Balanceervent. 1" 50-1.600L/u PN16 4,4 -10-110°C | iDROSET CF Vanne d'équilibrage & de régulation Statique 1" 50-1.600L/h PN16 4,4 Kvs -10-110°C | 124,78 | B | 8019001146299 | 1
PAP-S015 | PAP-S015 | iDROSET CF Balanceervent. 1/2" 35-700L/u PN16 1,7 -10-110°C | iDROSET CF Vanne d'équilibrage & de régulation Statique 1/2" 35-700L/h PN16 1,7 Kvs -10-110°C | 110,07 | B | 8019001146336 | 1
PAP-S020 | PAP-S020 | iDROSET CF Balanceervent. 3/4" 35-700L/u PN16 1,7 -10-110°C | iDROSET CF Vanne d'équilibrage & de régulation Statique 3/4" 35-700L/h PN16 1,7 Kvs -10-110°C | 117,41 | B | 8019001146343 | 1
PAPL032FFG | PAPL032FFG | iDROSET CF Balanceerventiel Stat. F 1"1/4 250-6000L/u 14 Kvs | iDROSET CF Vanne d'équilibrage & de régulation Statique F 1"1/4 250-6.000L/h 14 Kvs | 268,77 | B | 8019001150012 | 1
PAPL040FFG | PAPL040FFG | iDROSET CF Balanceerventiel Stat. F 1"1/2 250-6000L/u 14 Kvs | iDROSET CF Vanne d'équilibrage & de régulation Statique F 1"1/2 250-6.000L/h 14 Kvs | 292,91 | B | 8019001150029 | 1
PAPM025FFG | PAPM025FFG | iDROSET CF Balanceerventiel Statisch F 1" 50-1.600L/u 4,4Kvs | iDROSET CF Vanne d'équilibrage & de régulation Statique F 1" 50-1.600L/h 4,4 Kvs | 138,62 | B | 8019001148316 | 1
PAPS015FFG | PAPS015FFG | iDROSET CF Balanceerventiel Statisch F 1/2" 35-700L/u 1,7Kvs | iDROSET CF Vanne d'équilibrage & de régulation Statique F 1/2" 35-700L/h 1,7 Kvs | 122,31 | B | 8019001148330 | 1
PAPS020FFG | PAPS020FFG | iDROSET CF Balanceerventiel Statisch F 3/4" 35-700L/u 1,7Kvs | iDROSET CF Vanne d'équilibrage & de régulation Statique F 3/4" 35-700L/h 1,7 Kvs | 130,47 | B | 8019001148323 | 1
PAPXL050 | PAPXL050 | iDROSET CF Balanceerventiel 2" 400-10KL/u PN16 25Kvs-10-110° | iDROSET CF Vanne d'équilibrage & de régulation Statique 2" 400-10.000L/h PN16 25 Kvs -10-110°C | 358,78 | B | 8019001146534 | 1
PAPXL050FF | PAPXL050FF | iDROSET CF Balanceervent. Statisch F 2" 400-10.000L/u 25 Kvs | iDROSET CF Vanne d'équilibrage & de régulation Statique F 2" 400-10.000L/h 25 Kvs | 398,64 | B | 8019001150036 | 1
S0002134 | S0002134 | OneFlow Aansluitset 3/4" voor OFTWH-R & OFTWH 22-38L/min | OneFlow Set de raccordement 3/4" pour OFTWH-R & OFTWH 22-38L/min | 147,93 | ONEFLOW | 7438257984959 | 1
S0002148 | S0002148 | OneFlow OF110-1 Kalkpreventiesyst. 4L/min F 1/2" BSP+Patroon | OneFlow OF110-1 Système de Prévention du Tartre 4L/min F 1/2" BSP Cartouche inclus | 292,13 | ONEFLOW | 5404025400329 | 1
S0002161 | S0002161 | OneFlow TAC-media Vervangpatroon voor OF110-1 4L/min | OneFlow TAC-media Cartouche de Rechange pour OF110-1 4L/min | 105,67 | ONEFLOW | 0098268361230 | 1
S0002182EU | S0002182EU | OneFlow OFTWH 38L/min F 3/4" BSP | OneFlow OFTWH 38L/min F 3/4" BSP | 776,91 | ONEFLOW | 8019001153082 | 1
S0002183EU | S0002183EU | OneFlow TAC-patroon voor OFTWH 38L/min | OneFlow TAC-cartouche pour OFTWH 38L/min | 384,11 | ONEFLOW | 8019001154119 | 1
S0002188EU | S0002188EU | OneFlow OFTWH-R 23L/min F 3/4" BSP | OneFlow OFTWH-R 23L/min F 3/4" BSP | 582,99 | ONEFLOW | 8019001153099 | 1
S0002189EU | S0002189EU | OneFlow TAC-patroon voor OFTWH-R 23L/min | OneFlow TAC-cartouche pour OFTWH-R 23L/min | 259,80 | ONEFLOW | 8019001154126 | 1
SD1253225 | MSD1253225 | Microflex Stofkap 125/1 x 32/1 x 25 | Microflex Pare-poussière 125/1 x 32/1 x 25 | 14,78 | MICROFLEX (ACCESSOIRES) | 8019001110405 | 1
SD1604025 | MSD1604025 | Microflex Stofkap 160/1 x 40/1 x 25 | Microflex Pare-poussière 160/1 x 40/1 x 25 | 14,78 | MICROFLEX (ACCESSOIRES) | 8019001112614 | 1
SD1605025 | MSD1605025 | Microflex Stofkap 160/1 x 50/1 x 25 | Microflex Pare-poussière 160/1 x 50/1 x 25 | 14,78 | MICROFLEX (ACCESSOIRES) | 8019001084416 | 1
SD1605032 | MSD1605032 | Microflex Stofkap 160/1 x 50/1 x 32 | Microflex Pare-poussière 160/1 x 50/1 x 32 | 14,78 | MICROFLEX (ACCESSOIRES) | 8019001112638 | 1
SDDF050W | SDDF050W | Evenwichtsfles Multifunctioneel SDDF DN50 12,50 m³/u | Bouteille à séparation Multifonctionnel SDDF DN50 12,50 m³/u | 2.998,79 | FLOWBOX-POMPMODULES | 8717811065785
SDDF065W | SDDF065W | Evenwichtsfles Multifunctioneel SDDF DN65 20 m³/u | Bouteille à séparation Multifonctionnel SDDF DN65 20 m³/u | 3.467,44 | FLOWBOX-POMPMODULES | 8717811065792
SDDF080W | SDDF080W | Evenwichtsfles Multifunctioneel SDDF DN80 27 m³/u | Bouteille à séparation Multifonctionnel SDDF DN80 27 m³/u | 4.695,71 | FLOWBOX-POMPMODULES | 8717811065808
SDDF100W | SDDF100W | Evenwichtsfles Multifunctioneel SDDF DN100 47 m³/u | Bouteille à séparation Multifonctionnel SDDF DN100 47 m³/u | 5.207,13 | FLOWBOX-POMPMODULES | 8717811065853
SDDF125W | SDDF125W | Evenwichtsfles Multifunctioneel SDDF DN125 72 m³/u | Bouteille à séparation Multifonctionnel SDDF DN125 72 m³/u | 8.674,57 | FLOWBOX-POMPMODULES | 8717811062814
SDDF150W | SDDF150W | Evenwichtsfles Multifunctioneel SDDF DN150 108 m³/u | Bouteille à séparation Multifonctionnel SDDF DN150 108 m³/u | 9.263,43 | FLOWBOX-POMPMODULES | 8717811065860
SDDF200W | SDDF200W | Evenwichtsfles Multifunctioneel SDDF DN200 180 m³/u | Bouteille à séparation Multifonctionnel SDDF DN200 180 m³/u | 14.710,64 | FLOWBOX-POMPMODULES | 8717811065877
SDDF250W | SDDF250W | Evenwichtsfles Multifunctioneel SDDF DN250 288 m³/u | Bouteille à séparation Multifonctionnel SDDF DN250 288 m³/u | 40.349,45 | FLOWBOX-POMPMODULES | 8717811065884
SDDF300W | SDDF300W | Evenwichtsfles Multifunctioneel SDDF DN300 405 m³/u | Bouteille à séparation Multifonctionnel SDDF DN300 405 m³/u | 46.266,78 | FLOWBOX-POMPMODULES | 8717811065891
SS0002182 | SS0002182 | OneFlow OFTWH Kalkprev.syst. 38L/min RVS F 3/4" BSP+Patroon | OneFlow OFTWH Système de Prévention du Tartre 38L/min INOX F 3/4" BSP Cartouche inclus | 776,91 | ONEFLOW | 8019001169601 | 1
SS0002183 | SS0002183 | OneFlow TAC-media Vervangpatroon voor OFTWH 38L/min RVS | OneFlow TAC-media Cartouche de Rechange pour OFTWH 38L/min INOX | 384,11 | ONEFLOW | 8019001169618 | 1
SS0002188 | SS0002188 | OneFlow OFTWH-R Kalkprev.syst. 23L/min RVS F3/4" BSP+Patroon | OneFlow OFTWH-R Système de Prévention du Tartre 23L/min INOX F 3/4" BSP Cartouche inclus | 582,99 | ONEFLOW | 8019001169625 | 1
SS0002189 | SS0002189 | OneFlow TAC-media Vervangpatroon voor OFTWH-R 23L/min RVS | OneFlow TAC-media Cartouche de Rechange pour OFTWH-R 23L/min INOX | 259,80 | ONEFLOW | 8019001169632 | 1
T120700 | T120700 | Set vr Bevestiging vr Regelknoppen Ultramix Mengvent. Blauw | Set de Fixation pour Manettes pour Ultramix Mitigeur Bleu | 31,81 | MENGKRANEN | 3390430034254 | 1
T120705 | T120705 | Regelknop voor Ultramix Mengventiel Blauw 10-50°C | Manette pour Ultramix Mitigeur Bleu 10-50°C | 49,15 | MENGKRANEN | 3390430030492 | 1
T120706 | T120706 | Regelknop voor Ultramix Mengventiel Blauw 30-70°C | Manette pour Ultramix Mitigeur Bleu 30-70°C | 49,15 | MENGKRANEN | 3390430030508 | 1
T120708 | T120708 | Regelknop voor Ultramix Mengventiel Wit 1-9 | Manette pour Ultramix Mitigeur Blanche 1-9 | 49,15 | MENGKRANEN | 3390430030737 | 1
T120709 | T120709 | Regelknop voor Ultramix Wit naakt | Manette pour Ultramix Blanche nue | 44,87 | MENGKRANEN | 3390430030638 | 1
T70065 | T70065 | Mengventiel T70 Thermostatisch Groot debiet DN65 10-360L/min | Mitigeur T70 Thermostatique Grands débits à brides DN65 10-360L/min | 6.821,15 | MENGKRANEN | 3390430014966 | 1
T70080 | T70080 | Mengventiel T70 Thermostatisch Groot debiet DN80 12-700L/min | Mitigeur T70 Thermostatique Grands débits à brides DN80 12-700L/min | 8.007,32 | MENGKRANEN | 3390430014980 | 1
T70100 | T70100 | Mengventiel T70 Thermostat. Groot debiet DN100 14-1200L/min | Mitigeur T70 Thermostatique Grands débits à brides DN100 14-1200L/min | 9.681,78 | MENGKRANEN | 3390430015000 | 1
TB108250 | TB108250 | Beschermingskap voor Ultramix Mengventiel TX91 & TX92 | Capot de Protection pour Ultramix Mitigeur TX91 & TX92 | 30,10 | MENGKRANEN | 3390430017059 | 1
TB108350 | TB108350 | Beschermingskap voor Ultramix Mengventiel TX93 | Capot de Protection pour Ultramix Mitigeur TX93 | 34,17 | MENGKRANEN | 3660770777075 | 1
TB108450 | TB108450 | Beschermingskap voor Ultramix Mengventiel TX94 | Capot de Protection pour Ultramix Mitigeur TX94 | 47,66 | MENGKRANEN | 3390430017233 | 1
TB108550 | TB108550 | Beschermingskap voor Ultramix Mengventiel TX95 | Capot de Protection pour Ultramix Mitigeur TX95 | 58,15 | MENGKRANEN | 3390430017288 | 1
TB108650 | TB108650 | Beschermingskap voor Ultramix Mengventiel TX96 | Capot de Protection pour Ultramix Mitigeur TX96 | 71,20 | MENGKRANEN | 3390430017332 | 1
TB120002 | TB120002 | Set vr Onderhoud v Patronen Ultramix TX1,TX2,TX13070&TX23070 | Set de Maintenance pour Cartouches Ultramix Mitigeur TX1, TX2, TX13070 & TX23070 | 78,70 | MENGKRANEN | 3390430032472 | 1
TB120003 | TB120003 | Set vr Onderhoud van Patronen Ultramix Mengvent. TX3&TX33070 | Set de Maintenance pour Cartouches Ultramix Mitigeur TX3 & TX33070 | 105,87 | MENGKRANEN | 3390430032465 | 1
TB120004 | TB120004 | Set vr Onderhoud van Patronen Ultramix Mengvent. TX4&TX43070 | Set de Maintenance pour Cartouches Ultramix Mitigeur TX4 & TX43070 | 145,62 | MENGKRANEN | 3390430032489 | 1
TB120005 | TB120005 | Set vr Onderhoud van Patronen Ultramix Mengvent. TX5&TX53070 | Set de Maintenance pour Cartouches Ultramix Mitigeur TX5 & TX53070 | 180,07 | MENGKRANEN | 3390430032496 | 1
TB120006 | TB120006 | Set vr Onderhoud van Patronen Ultramix Mengvent. TX6&TX63070 | Set de Maintenance pour Cartouches Ultramix Mitigeur TX6 & TX63070 | 208,80 | MENGKRANEN | 3390430032502 | 1
TB120007 | TB120007 | Beveiligingskit HP Ombouw Ultramix&9000 TX91&TX92 | Kit de Haute Protection HP pour Transformation Mitigeur Ultramix & Mitigeur 9000 TX91&TX92 en Anti-vandalisme | 505,81 | MENGKRANEN | 3390430032212 | 1
TB120008 | TB120008 | Beveiligingskit HP Ombouw Ultramix&9000 TX93 Vandaalresist. | Kit de Haute Protection HP pour Transformation Mitigeur Ultramix & Mitigeur 9000 TX93 en Anti-vandalisme | 559,01 | MENGKRANEN | 3390430032229 | 1
TB120009 | TB120009 | Beveiligingskit HP Ombouw Ultramix&9000 TX94 Vandaalresist. | Kit de Haute Protection HP pour Transformation Mitigeur Ultramix & Mitigeur 9000 TX94 en Anti-vandalisme | 348,36 | MENGKRANEN | 3390430032236 | 1
TB120010 | TB120010 | Beveiligingskit HP Ombouw Ultramix&9000 TX95 Vandaalresist. | Kit de Haute Protection HP pour Transformation Mitigeur Ultramix & Mitigeur 9000 TX95 en Anti-vandalisme | 695,95 | MENGKRANEN | 3390430032243 | 1
TB120011 | TB120011 | Beveiligingskit HP voor Ultramix & model 9000 Type TX96 | Kit de protection HP pour Ultramix & modèle 9000 Type TX96 | 845,05 | MENGKRANEN | 3390430032250 | 1
TB120014 | TB120014 | Patroonverwijderaar voor Vervangpatroon 22TCP6M2 & TCP7 | Extracteur de cartouche pour Cartouche de rechange 22TCP6M2 & TCP7 | 20,52 | MENGKRANEN | 3390430036197 | 1
TCP7 | TCP7 | Vervangpatroon voor Mengventiel TL117 & T9 15-50°C 42L/min | Cartouche de rechange pour Mitigeur TL117 & T9 15-50°C 42L/min | 277,26 | MENGKRANEN | 3390430030553 | 1
TCP704 | TCP704 | Vervangpatroon voor Mengventiel T9 serie 04 0-40°C 42L/min | Cartouche de rechange pour Mitigeur T9 série 04 0-40°C 42L/min | 269,20 | MENGKRANEN | 3390430032410 | 1
TCP748 | TCP748 | Vervangpatroon voor Mengventiel T9 serie 48 40-80°C 42L/min | Cartouche de rechange pour Mitigeur T9 série 48 40-80°C 42L/min | 297,31 | MENGKRANEN | 3390430032427 | 1
TKR12 | TKR12 | Spoelkit voor Ultramix Type TX91 & TX92 | Kit de rinçage pour Ultramix Type TX91 & TX92 | 66,25 | MENGKRANEN | 3390430032724 | 1
TKR3 | TKR3 | Spoelkit voor Ultramix Mengventiel TX93 | Kit de rinçage pour Ultramix Mitigeur TX93 | 90,04 | MENGKRANEN | 3390430032731 | 1
TKR4 | TKR4 | Spoelkit voor Ultramix Mengventiel TX94 | Kit de rinçage pour Ultramix Mitigeur TX94 | 123,74 | MENGKRANEN | 3390430032748 | 1
TKR5 | TKR5 | Spoelkit voor Ultramix Mengventiel TX95 | Kit de rinçage pour Ultramix Mitigeur TX95 | 153,07 | MENGKRANEN | 3390430032755 | 1
TKR6 | TKR6 | Spoelkit voor Ultramix Mengventiel TX96 | Kit de rinçage pour Ultramix Mitigeur TX96 | 177,54 | MENGKRANEN | 3390430032717 | 1
TL117 | TL117 | Mengventiel Thermostatisch Vergrendelbaar TL117 F/F/F 1/2" | Mitigeur Thermostatique Verrouillable TL117 F/F/F 1/2" | 619,26 | MENGKRANEN | 3390430029748 | 1
TX13070 | TX13070 | Vervangpatroon Ultramix Mengventiel TX91 E37/E&C3070/C37/CHP | Cartouche de rechange pour Ultramix Mitigeur TX91 E37/E3070/C37/C3070/CHP | 359,31 | MENGKRANEN | 3390430035770 | 1
TX1E37ECAR | TX1E37ECAR | Vervangpatroon voor E-kit&E-Ultramix M 3/4" 20x27 3-56L/min | Cartouche de rechange pour E-kit&E-Ultramix M 3/4" 20x27 3-56L/min | 344,32 | MENGKRANEN | 3390430043737 | 1
TX1E37EKV3 | TX1E37EKV3 | Set e-Kit vr Upgrade Geïnstal. Ultramix M 3/4" 20x27 3-56L/m | Set e-Kit pour Mise à niveau d'un Ultramix Mitigeur Existant M 3/4" 20x27 3-56L/min | 1.478,13 | MENGKRANEN | 3390430050728 | 1
TX1FNC | TX1FNC | Vervangpatroon voor Ultramix Mengventiel TX91 FNC | Cartouche de rechange pour Ultramix Mitigeur TX91 FNC | 367,00 | MENGKRANEN | 3390430032618 | 1
TX1OMDA | TX1OMDA | Vervangpatroon voor Ultramix Mengventiel TX91 OMDA | Cartouche de rechange pour Ultramix Mitigeur TX91 OMDA | 359,31 | MENGKRANEN | 3390430030645 | 1
TX1REN | TX1REN | Vervangpatroon voor Ultramix Mengventiel TX91 E/C/CHP | Cartouche de rechange pour Ultramix Mitigeur TX91 E/C/CHP | 359,31 | MENGKRANEN | 3390430034117 | 1
TX2 | TX2 | Vervangpatroon voor Ultramix Mengventiel TX92 E/C/CHP | Cartouche de rechange pour Ultramix Mitigeur TX92 E/C/CHP | 429,86 | MENGKRANEN | 3390430028840 | 1
TX23070 | TX23070 | Vervangpatroon Ultramix Mengventiel TX92 E37/E&C3070/C37/CHP | Cartouche de rechange pour Ultramix Mitigeur TX92 E37/E3070/C37/C3070/CHP | 429,86 | MENGKRANEN | 3390430035787 | 1
TX2E37ECAR | TX2E37ECAR | Vervangpatroon voor E-Kit&E-Ultramix M 3/4" 20x27 3-80L/min | Cartouche de rechange pour E-Kit&E-Ultramix M 3/4" 20x27 3-80L/min | Op aanvraag | MENGKRANEN | 3390430043744 | 1
TX2E37EKV3 | TX2E37EKV3 | Set e-Kit vr Upgrade Geïnstal. Ultramix M 3/4" 20x27 3-80L/m | Set e-Kit pour Mise à niveau d'un Ultramix Mitigeur Existant M 3/4" 20x27 3-80L/min | 1.832,40 | MENGKRANEN | 3390430050735 | 1
TX2FNC | TX2FNC | Vervangpatroon voor Ultramix Mengventiel TX92 FNC | Cartouche de rechange pour Ultramix Mitigeur TX92 FNC | 429,86 | MENGKRANEN | 3390430029922 | 1
TX2OMDA | TX2OMDA | Vervangpatroon voor Ultramix Mengventiel TX92 OMDA | Cartouche de rechange pour Ultramix Mitigeur TX92 OMDA | 475,24 | MENGKRANEN | 3390430029281 | 1
TX3 | TX3 | Vervangpatroon voor Ultramix Mengventiel TX93 E/C/CHP | Cartouche de rechange pour Ultramix Mitigeur TX93 E/C/CHP | 510,31 | MENGKRANEN | 3390430029854 | 1
TX33070 | TX33070 | Vervangpatroon Ultramix Mengventiel TX93 E37/E&C3070/C37/CHP | Cartouche de rechange pour Ultramix Mitigeur TX93 E37/E3070/C37/C3070/CHP | 529,76 | MENGKRANEN | 3390430035794 | 1
TX3E37ECAR | TX3E37ECAR | Vervangpatroon voor E-kit&E-Ultramix M 1" 26x34 3-120L/min | Cartouche de rechange pour E-kit&E-Ultramix M 1" 26x34 3-120L/min | 553,15 | MENGKRANEN | 3390430043799 | 1
TX3E37EKV3 | TX3E37EKV3 | Set e-Kit vr Upgrade v Geïnst. Ultramix M1" 26x34 3-120L/min | Set e-Kit pour Mise à niveau d'un Ultramix Mitigeur Existant M 1" 26x34 3-120L/min | 515,19 | MENGKRANEN | 3390430050742 | 1
TX3FNC | TX3FNC | Vervangpatroon voor Ultramix Mengventiel TX93 FNC | Cartouche de rechange pour Ultramix Mitigeur TX93 FNC | 589,59 | MENGKRANEN | 3390430030034 | 1
TX3OMDA | TX3OMDA | Vervangpatroon voor Ultramix Mengventiel TX93 OMDA | Cartouche de rechange pour Ultramix Mitigeur TX93 OMDA | 510,31 | MENGKRANEN | 3390430030164 | 1
TX4 | TX4 | Vervangpatroon voor Ultramix Mengventiel TX94 E/C/CHP | Cartouche de rechange pour Ultramix Mitigeur TX94 E/C/CHP | 652,96 | MENGKRANEN | 3390430030607 | 1
TX43070 | TX43070 | Vervangpatroon Ultramix Mengventiel TX94 E37/E&C3070/C37/CHP | Cartouche de rechange pour Ultramix Mitigeur TX94 E37/E3070/C37/C3070/CHP | 651,45 | MENGKRANEN | 3390430035800 | 1
TX4E37ECAR | TX4E37ECAR | Vervangpatroon voor E-Kit&E-Ultramix M 1"1/4 33x42 5-175L/m | Cartouche de rechange pour E-Kit&E-Ultramix M 1"1/4 33x42 5-175L/min | Op aanvraag | MENGKRANEN | 3390430043829 | 1
TX4E37EKV3 | TX4E37EKV3 | Set e-Kit vr Upgrade Geïnstal.Ultramix M1"1/4 33x42 5-175L/m | Set e-Kit pour Mise à niveau d'un Ultramix Mitigeur Existant M 1"1/4 33x42 5-175L/min | 2.964,61 | MENGKRANEN | 3390430050759 | 1
TX4FNC | TX4FNC | Vervangpatroon voor Ultramix Mengventiel TX94 FNC | Cartouche de rechange pour Ultramix Mitigeur TX94 FNC | 878,31 | MENGKRANEN | 3390430031598 | 1
TX5 | TX5 | Vervangpatroon voor Ultramix Mengventiel TX95 E/C/CHP | Cartouche de rechange pour Ultramix Mitigeur TX95 E/C/CHP | 965,36 | MENGKRANEN | 3390430030614 | 1
TX53070 | TX53070 | Vervangpatroon Ultramix Mengventiel TX95 E37/E&C3070/C37/CHP | Cartouche de rechange pour Ultramix Mitigeur TX95 E37/E3070/C37/C3070/CHP | 1.150,55 | MENGKRANEN | 3390430035817 | 1
TX5E37ECAR | TX5E37ECAR | Vervangpatroon voor E-Kit&E-Ultramix M 1"1/2 40x49 5-260L/m | Cartouche de rechange pour E-Kit&E-Ultramix M 1"1/2 40x49 5-260L/min | Op aanvraag | MENGKRANEN | 3390430043850 | 1
TX5E37EKV3 | TX5E37EKV3 | Set e-Kit vr Upgrade Geïnstal.Ultramix M1"1/2 40x49 5-260L/m | Set e-Kit pour Mise à niveau d'un Ultramix Mitigeur Existant M 1"1/2 40x49 5-260L/min | 3.677,41 | MENGKRANEN | 3390430050766 | 1
TX5FNC | TX5FNC | Vervangpatroon voor Ultramix Mengventiel TX95 FNC | Cartouche de rechange pour Ultramix Mitigeur TX95 FNC | 1.135,09 | MENGKRANEN | 3390430031604 | 1
TX6 | TX6 | Vervangpatroon voor Ultramix Mengventiel TX96 E/C/CHP | Cartouche de rechange pour Ultramix Mitigeur TX96 E/C/CHP | 1.153,76 | MENGKRANEN | 3390430029533 | 1
TX63070 | TX63070 | Vervangpatroon Ultramix Mengventiel TX96 E37/E&C3070/C37/CHP | Cartouche de rechange pour Ultramix Mitigeur TX96 E37/E3070/C37/C3070/CHP | 1.307,93 | MENGKRANEN | 3390430035824 | 1
TX6E37ECAR | TX6E37ECAR | Vervangpatroon voor E-Kit&E-Ultramix M 2" 50x60 6-400L/min | Cartouche de rechange pour E-Kit&E-Ultramix M 2" 50x60 6-400L/min | Op aanvraag | MENGKRANEN | 3390430043881 | 1
TX6E37EKV3 | TX6E37EKV3 | Set e-Kit vr Upgrade v Geïnstal. Ultramix M2" 50x60 6-400L/m | Set e-Kit pour Mise à niveau d'un Ultramix Mitigeur Existant M 2" 50x60 6-400L/min | 4.205,77 | MENGKRANEN | 3390430050773 | 1
TX6FNC | TX6FNC | Vervangpatroon voor Ultramix Mengventiel TX96 FNC | Cartouche de rechange pour Ultramix Mitigeur TX96 FNC | 1.312,47 | MENGKRANEN | 3390430029915 | 1
TX91C | TX91C | Ultramix Mengventiel Thermost. M/M/M 3/4" 5-56L/min Chroom | Ultramix Mitigeur Thermostatique M/M/M 3/4" 5-56L/min Chromé | 1.104,49 | MENGKRANEN | 3390430029779 | 1
TX91C3070 | TX91C3070 | Ultramix Mengventiel Thermost. M 3/4" 5-56L/m Chroom 30-70°C | Ultramix Mitigeur Thermostatique M/M/M 3/4" 5-56L/min Chromé 30-70°C | 1.104,49 | MENGKRANEN | 3390430035909 | 1
TX91CHP | TX91CHP | Ultramix HP Mengventiel Thermost. M3/4" 5-56L/min Vandaal | Ultramix HP Mitigeur Thermostatique M/M/M 3/4" 5-56L/min Anti-vandalisme | 1.617,33 | MENGKRANEN | 3390430101154 | 1
TX91E | TX91E | Ultramix Mengventiel Thermost. M/M/M 3/4" 5-56L/min Epoxy | Ultramix Mitigeur Thermostatique M/M/M 3/4" 5-56L/min Époxy | 900,02 | MENGKRANEN | 3390430029786 | 1
TX91E3070 | TX91E3070 | Ultramix Mengventiel Thermost. M3/4" 5-56L/min Epoxy 30-70°C | Ultramix Mitigeur Thermostatique M/M/M 3/4" 5-56L/min Époxy 30-70°C | 900,02 | MENGKRANEN | 3390430035893 | 1
TX91E37EL3 | TX91E37EL3 | e-Ultramix Mengventiel Thermost. Program.M3/4" 20x27 3-56L/m | e-Ultramix Mitigeur Thermostatique Programmable M 3/4" 20x27 3-56L/min | 1.983,67 | MENGKRANEN | 3390430050780 | 1
TX91FNC | TX91FNC | Ultramix FNC Mengventiel Thermost. M 3/4" 5-56L/m Koud water | Ultramix FNC Mitigeur Thermostatique M/M/M 3/4" 5-56L/min Sécurité Eau froide | 1.423,78 | MENGKRANEN | 3390430029724 | 1
TX91OMDA | TX91OMDA | Ultramix OMDA Mengventiel Thermost. M3/4" 5-56L/min Zeewater | Ultramix OMDA Mitigeur Thermostatique M/M/M 3/4" 5-56L/min Eau de mer, Déminéralisée ou Adoucie | 1.415,20 | MENGKRANEN | 3390430029717 | 1
TX92C | TX92C | Ultramix Mengventiel Thermost. M/M/M 3/4" 5-80L/min Chroom | Ultramix Mitigeur Thermostatique M/M/M 3/4" 5-80L/min Chromé | 1.686,33 | MENGKRANEN | 3390430029236 | 1
TX92C3070 | TX92C3070 | Ultramix Mengventiel Thermost. M 3/4" 5-80L/m Chroom 30-70°C | Ultramix Mitigeur Thermostatique M/M/M 3/4" 5-80L/min Chromé 30-70°C | 1.686,33 | MENGKRANEN | 3390430035923 | 1
TX92CHP | TX92CHP | Ultramix HP Mengventiel Thermost. M3/4" 5-80L/min Vandaal | Ultramix HP Mitigeur Thermostatique M/M/M 3/4" 5-80L/min Anti-vandalisme | 2.281,41 | MENGKRANEN | 3390430101161 | 1
TX92E | TX92E | Ultramix Mengventiel Thermost. M/M/M 3/4" 5-80L/min Epoxy | Ultramix Mitigeur Thermostatique M/M/M 3/4" 5-80L/min Époxy | 1.348,42 | MENGKRANEN | 3390430029243 | 1
TX92E3070 | TX92E3070 | Ultramix Mengventiel Thermost. M3/4" 5-80L/min Epoxy 30-70°C | Ultramix Mitigeur Thermostatique M/M/M 3/4" 5-80L/min Époxy 30-70°C | 1.348,42 | MENGKRANEN | 3390430035916 | 1
TX92E37EL3 | TX92E37EL3 | e-Ultramix Mengvent. Thermost. Programm. M3/4" 20x27 3-80L/m | e-Ultramix Mitigeur Thermostatique Programmable M 3/4" 20x27 3-80L/min | 2.423,82 | MENGKRANEN | 3390430050797 | 1
TX92FNC | TX92FNC | Ultramix FNC Mengventiel Thermost. M 3/4" 5-80L/m Koud water | Ultramix FNC Mitigeur Thermostatique M/M/M 3/4" 5-80L/min Sécurité Eau froide | 1.959,17 | MENGKRANEN | 3390430029250 | 1
TX92OMDA | TX92OMDA | Ultramix OMDA Mengventiel Thermost. M3/4" 5-80L/min Zeewater | Ultramix OMDA Mitigeur Thermostatique M/M/M 3/4" 5-80L/min Eau de mer, Déminéralisée ou Adoucie | 1.974,97 | MENGKRANEN | 3390430029212 | 1
TX93C | TX93C | Ultramix Mengventiel Thermost. M/M/M 1" 5-120L/min Chroom | Ultramix Mitigeur Thermostatique M/M/M 1" 5-120L/min Chromé | 2.338,80 | MENGKRANEN | 3390430029762 | 1
TX93C3070 | TX93C3070 | Ultramix Mengventiel Thermost. M1" 5-120L/min Chroom 30-70°C | Ultramix Mitigeur Thermostatique M/M/M 1" 5-120L/min Chromé 30-70°C | 2.338,80 | MENGKRANEN | 3390430035947 | 1
TX93CHP | TX93CHP | Ultramix HP Mengventiel Thermost. M1" 5-120L/min Vandaal | Ultramix HP Mitigeur Thermostatique M/M/M 1" 5-120L/min Anti-vandalisme | 3.098,97 | MENGKRANEN | 3390430041771 | 1
TX93E | TX93E | Ultramix Mengventiel Thermost. M/M/M 1" 5-120L/m Epoxy | Ultramix Mitigeur Thermostatique M/M/M 1" 5-120L/min Époxy | 1.970,39 | MENGKRANEN | 3390430029755 | 1
TX93E3070 | TX93E3070 | Ultramix Mengventiel Thermost. M 1" 5-120L/min Epoxy 30-70°C | Ultramix Mitigeur Thermostatique M/M/M 1" 5-120L/min Époxy 30-70°C | 1.970,39 | MENGKRANEN | 3390430035930 | 1
TX93E37EL3 | TX93E37EL3 | e-Ultramix Mengventiel Thermost. Prog. M 1" 26x34 3-120L/min | e-Ultramix Mitigeur Thermostatique Programmable M 1" 26x34 3-120L/min | 2.967,52 | MENGKRANEN | 3390430050803 | 1
TX93FNC | TX93FNC | Ultramix FNC Mengventiel Thermost.M 1" 5-120L/min Koud water | Ultramix FNC Mitigeur Thermostatique M/M/M 1" 5-120L/min Sécurité Eau froide | 2.730,66 | MENGKRANEN | 3390430029847 | 1
TX93OMDA | TX93OMDA | Ultramix OMDA Mengventiel Thermost. M 1" 5-120L/min Zeewater | Ultramix OMDA Mitigeur Thermostatique M/M/M 1" 5-120L/min Eau de mer, Déminéralisée ou Adoucie | 2.634,41 | MENGKRANEN | 3390430031567 | 1
TX94C | TX94C | Ultramix Mengventiel Thermost. M/M/M 1"1/4 5-175L/min Chroom | Ultramix Mitigeur Thermostatique M/M/M 1"1/4 5-175L/min Chromé | 3.040,29 | MENGKRANEN | 3390430030577 | 1
TX94C3070 | TX94C3070 | Ultramix Mengventiel Thermost. M 1"1/4 5-175L/m Chroom 30-70 | Ultramix Mitigeur Thermostatique M/M/M 1"1/4 5-175L/min Chromé 30-70°C | 2.954,68 | MENGKRANEN | 3390430035954 | 1
TX94CHP | TX94CHP | Ultramix HP Mengventiel Thermost. M1"1/4 5-175L/m Vandaal | Ultramix HP Mitigeur Thermostatique M/M/M 1"1/4 5-175L/min Anti-vandalisme | 4.278,23 | MENGKRANEN | 3390430101178 | 1
TX94E | TX94E | Ultramix Mengventiel Thermost. M/M/M 1"1/4 5-175L/min Epoxy | Ultramix Mitigeur Thermostatique M/M/M 1"1/4 5-175L/min Époxy | 2.680,65 | MENGKRANEN | 3390430030560 | 1
TX94E3070 | TX94E3070 | Ultramix Mengventiel Thermost. M1"1/4 5-175L/min Epoxy 30-70 | Ultramix Mitigeur Thermostatique M/M/M 1"1/4 5-175L/min Époxy 30-70°C | 2.680,65 | MENGKRANEN | 3390430035961 | 1
TX94E37EL3 | TX94E37EL3 | e-Ultramix Mengventiel Thermost.Prog. M 1"1/4 33x42 5-175L/m | e-Ultramix Mitigeur Thermostatique Programmable M 1"1/4 33x42 5-175L/min | 3.739,08 | MENGKRANEN | 3390430050810 | 1
TX94FNC | TX94FNC | Ultramix FNC Mengventiel Thermost. M/M/M 1"1/4 5-175L/min | Ultramix FNC Mitigeur Thermostatique M/M/M 1"1/4 5-175L/min Sécurité Eau froide | 3.865,37 | MENGKRANEN | 3390430031314 | 1
TX95C | TX95C | Ultramix Mengventiel Thermost. M/M/M 1"1/2 8-260L/min Chroom | Ultramix Mitigeur Thermostatique M/M/M 1"1/2 8-260L/min Chromé | 3.589,13 | MENGKRANEN | 3390430030591 | 1
TX95C3070 | TX95C3070 | Ultramix Mengventiel Thermost. M 1"1/2 8-260L/m Chroom 30-70 | Ultramix Mitigeur Thermostatique M/M/M 1"1/2 8-260L/min Chromé 30-70°C | 4.037,23 | MENGKRANEN | 3390430035978 | 1
TX95CHP | TX95CHP | Mengventiel Thermostatisch Ultramix HP M 1"1/2 5-260L/m | Mitigeur Thermostatique Ultramix HP M 1"1/2 5-260L/m | 5.479,35 | MENGKRANEN | 3390430101185 | 1
TX95E | TX95E | Ultramix Mengventiel Thermost. M/M/M 1"1/2 8-260L/min Epoxy | Ultramix Mitigeur Thermostatique M/M/M 1"1/2 8-260L/min Époxy | 3.119,85 | MENGKRANEN | 3390430030584 | 1
TX95E3070 | TX95E3070 | Ultramix Mengventiel Thermost. M1"1/2 8-260L/min Epoxy 30-70 | Ultramix Mitigeur Thermostatique M/M/M 1"1/2 8-260L/min Époxy 30-70°C | 3.119,85 | MENGKRANEN | 3390430035985 | 1
TX95E37EL3 | TX95E37EL3 | e-Ultramix Mengventiel Thermost.Prog. M 1"1/2 40x49 5-260L/m | e-Ultramix Mitigeur Thermostatique Programmable M 1"1/2 40x49 5-260L/min | 4.407,19 | MENGKRANEN | 3390430050827 | 1
TX95FNC | TX95FNC | Ultramix FNC Mengventiel Thermost. M/M/M 1"1/2 8-260L/min | Ultramix FNC Mitigeur Thermostatique M/M/M 1"1/2 8-260L/min Sécurité Eau froide | 4.674,46 | MENGKRANEN | 3390430031253 | 1
TX96C | TX96C | Ultramix Mengventiel Thermost. M/M/M 2" 8-400L/min Chroom | Ultramix Mitigeur Thermostatique M/M/M 2" 8-400L/min Chromé | 4.285,69 | MENGKRANEN | 3390430029458 | 1
TX96C3070 | TX96C3070 | Ultramix Mengventiel Thermost. M2" 8-400L/min Chroom 30-70°C | Ultramix Mitigeur Thermostatique M/M/M 2" 8-400L/min Chromé 30-70°C | 4.887,84 | MENGKRANEN | 3390430035992 | 1
TX96CHP | TX96CHP | Mengventiel Thermostatisch Ultramix HP M 2" 6-400L/min | Mitigeur Thermostatique Ultramix HP M 2" 6-400L/min | 5.945,50 | MENGKRANEN | 3390430101192 | 1
TX96E | TX96E | Ultramix Mengventiel Thermost. M/M/M 2" 8-400L/m Epoxy | Ultramix Mitigeur Thermostatique M/M/M 2" 8-400L/min Époxy | 3.822,74 | MENGKRANEN | 3390430029472 | 1
TX96E3070 | TX96E3070 | Ultramix Mengventiel Thermost. M 2" 8-400L/min Epoxy 30-70°C | Ultramix Mitigeur Thermostatique M/M/M 2" 8-400L/min Époxy 30-70°C | 3.822,74 | MENGKRANEN | 3390430036005 | 1
TX96E37EL3 | TX96E37EL3 | e-Ultramix Mengventiel Thermost. Prog. M 2" 50x60 6-400L/min | e-Ultramix Mitigeur Thermostatique Programmable M 2" 50x60 6-400L/min | 4.950,94 | MENGKRANEN | 3390430050834 | 1
TX96FNC | TX96FNC | Ultramix FNC Mengventiel Thermost.M 2" 8-400L/min Koud water | Ultramix FNC Mitigeur Thermostatique M/M/M 2" 8-400L/min Sécurité Eau froide | 5.846,46 | MENGKRANEN | 3390430029830 | 1
VW1302 | VW1302 | Microflex T-stuk F/F/F 2" | Microflex Pièce Te F/F/F 2" | 45,63 | MICROFLEX (ACCESSOIRES) | 8019001110429 | 1
VW130212 | VW130212 | Microflex T-stuk F/F/F 2"1/2 | Microflex Pièce Te F/F/F 2"1/2 | 122,60 | MICROFLEX (ACCESSOIRES) | 8019001109966 | 1
VW1303 | VW1303 | Microflex T-stuk F/F/F 3" | Microflex Pièce Te F/F/F 3" | 145,86 | MICROFLEX (ACCESSOIRES) | 8019001113710 | 1
VW13034 | VW13034 | Microflex T-stuk F/F/F 3/4" | Microflex Pièce Te F/F/F 3/4" | 12,74 | MICROFLEX (ACCESSOIRES) | 8019001110733 | 1
VW1304 | VW1304 | Microflex T-stuk F/F/F 4" | Microflex Pièce Te F/F/F 4" | 337,65 | MICROFLEX (ACCESSOIRES) | 8019001112799 | 1
VW13044 | VW13044 | Microflex T-stuk F/F/F 1" | Microflex Pièce Te F/F/F 1" | 13,84 | MICROFLEX (ACCESSOIRES) | 8019001110498 | 1
VW13054 | VW13054 | Microflex T-stuk F/F/F 1"1/4 | Microflex Pièce Te F/F/F 1"1/4 | 22,97 | MICROFLEX (ACCESSOIRES) | 8019001112805 | 1
VW13064 | VW13064 | Microflex T-stuk F/F/F 1"1/2 | Microflex Pièce Te F/F/F 1"1/2 | 35,42 | MICROFLEX (ACCESSOIRES) | 8019001110542 | 1
VW2412122 | VW2412122 | Microflex Reductie MxF 2"1/2-2" | Microflex Réduction MxF 2"1/2-2" | 64,47 | MICROFLEX (ACCESSOIRES) | 8019001109911 | 1
VW24121254 | VW24121254 | Microflex Reductie MxF 2"1/2-1"1/4 | Microflex Réduction MxF 2"1/2-1"1/4 | 107,45 | MICROFLEX (ACCESSOIRES) | 8019001114724 | 1
VW24121264 | VW24121264 | Microflex Reductie MxF 2"1/2-1"1/2 | Microflex Réduction MxF 2"1/2-1"1/2 | 75,24 | MICROFLEX (ACCESSOIRES) | 8019001112812 | 1
VW241234 | VW241234 | Microflex Reductie MxF 2"-3/4" | Microflex Réduction MxF 2"-3/4" | 38,29 | MICROFLEX (ACCESSOIRES) | 4019305171205 | 1
VW241244 | VW241244 | Microflex Reductie MxF 2"-1" | Microflex Réduction MxF 2"-1" | 30,64 | MICROFLEX (ACCESSOIRES) | 4019305171212 | 1
VW241254 | VW241254 | Microflex Reductie MxF 2"-1"1/4 | Microflex Réduction MxF 2"-1"1/4 | 24,91 | MICROFLEX (ACCESSOIRES) | 4019305171229 | 1
VW241264 | VW241264 | Microflex Reductie MxF 2"-1"1/2 | Microflex Réduction MxF 2"-1"1/2 | 24,91 | MICROFLEX (ACCESSOIRES) | 4019305171236 | 1
VW24132 | VW24132 | Microflex Reductie MxF 3"-2" | Microflex Réduction MxF 3"-2" | 146,46 | MICROFLEX (ACCESSOIRES) | 8019001112836 | 1
VW2413212 | VW2413212 | Microflex Reductie MxF 3"- 2"1/2 | Microflex Réduction MxF 3"- 2"1/2 | 95,19 | MICROFLEX (ACCESSOIRES) | 8019001112843 | 1
VW241344 | VW241344 | Microflex Reductie MxF 3"-1" | Microflex Réduction MxF 3"-1" | 209,20 | MICROFLEX (ACCESSOIRES) | 8019001122088 | 1
VW241354 | VW241354 | Microflex Reductie MxF 3"-1"1/4 | Microflex Réduction MxF 3"-1"1/4 | 213,80 | MICROFLEX (ACCESSOIRES) | 8019001112850 | 1
VW241364 | VW241364 | Microflex Reductie MxF 3"-1"1/2 | Microflex Réduction MxF 3"-1"1/2 | 210,48 | MICROFLEX (ACCESSOIRES) | 8019001130335 | 1
VW24142 | VW24142 | Microflex Reductie MxF 4"-2" | Microflex Réduction MxF 4"-2" | 274,64 | MICROFLEX (ACCESSOIRES) | 8019001112867 | 1
VW2414212 | VW2414212 | Microflex Reductie MxF 4"-2"1/2 | Microflex Réduction MxF 4"-2"1/2 | 264,26 | MICROFLEX (ACCESSOIRES) | 8019001130342 | 1
VW24143 | VW24143 | Microflex Reductie MxF 4"-3" | Microflex Réduction MxF 4"-3" | 184,55 | MICROFLEX (ACCESSOIRES) | 8019001112874 | 1
VW2414434 | VW2414434 | Microflex Reductie MxF 1"-3/4" | Microflex Réduction MxF 1"-3/4" | 6,88 | MICROFLEX (ACCESSOIRES) | 4019305348690 | 1
VW2415434 | VW2415434 | Microflex Reductie MxF 1"1/4-3/4" | Microflex Réduction MxF 1"1/4-3/4" | 12,74 | MICROFLEX (ACCESSOIRES) | 4019305171199 | 1
VW2415444 | VW2415444 | Microflex Reductie MxF 1"1/4-1" | Microflex Réduction MxF 1"1/4-1" | 9,81 | MICROFLEX (ACCESSOIRES) | 4019305348706 | 1
VW2416434 | VW2416434 | Microflex Reductie MxF 1"1/2-3/4" | Microflex Réduction MxF 1"1/2-3/4" | 31,94 | MICROFLEX (ACCESSOIRES) | 4019305168731 | 1
VW2416444 | VW2416444 | Microflex Reductie MxF 1"1/2-1" | Microflex Réduction MxF 1"1/2-1" | 16,00 | MICROFLEX (ACCESSOIRES) | 4019305000383 | 1
VW2416454 | VW2416454 | Microflex Reductie MxF 1"1/2-1"1/4 | Microflex Réduction MxF 1"1/2-1"1/4 | 14,53 | MICROFLEX (ACCESSOIRES) | 4019305348713 | 1
VW2702 | VW2702 | Microflex Mof/Draadsok F/F 2" | Microflex Manchon F/F 2" | 30,03 | MICROFLEX (ACCESSOIRES) | 8019001112898 | 1
VW270212 | VW270212 | Microflex Mof/Draadsok F/F 2"1/2 | Microflex Manchon F/F 2"1/2 | 48,30 | MICROFLEX (ACCESSOIRES) | 8019001112904 | 1
VW2703 | VW2703 | Microflex Mof/Draadsok F/F 3" | Microflex Manchon F/F 3" | 72,16 | MICROFLEX (ACCESSOIRES) | 8019001112911 | 1
VW27034 | VW27034 | Microflex Mof/Draadsok F/F 3/4" | Microflex Manchon F/F 3/4" | 9,73 | MICROFLEX (ACCESSOIRES) | 8019001110818 | 1
VW2704 | VW2704 | Microflex Mof/Draadsok F/F 4" | Microflex Manchon F/F 4" | 135,60 | MICROFLEX (ACCESSOIRES) | 8019001112928 | 1
VW27044 | VW27044 | Microflex Mof/Draadsok F/F 1" | Microflex Manchon F/F 1" | 8,86 | MICROFLEX (ACCESSOIRES) | 8019001110467 | 1
VW27054 | VW27054 | Microflex Mof/Draadsok F/F 1"1/4 | Microflex Manchon F/F 1"1/4 | 13,56 | MICROFLEX (ACCESSOIRES) | 8019001110580 | 1
VW27064 | VW27064 | Microflex Mof/Draadsok F/F 1"1/2 | Microflex Manchon F/F 1"1/2 | 26,67 | MICROFLEX (ACCESSOIRES) | 8019001139062 | 1
VW2802 | VW2802 | Microflex Nippel M 2" | Microflex Mamelon M 2" | 23,42 | MICROFLEX (ACCESSOIRES) | 4019305477048 | 1
VW280212 | VW280212 | Microflex Nippel M 2"1/2 | Microflex Mamelon M 2"1/2 | 36,58 | MICROFLEX (ACCESSOIRES) | 8019001112935 | 1
VW2803 | VW2803 | Microflex Nippel M 3" | Microflex Mamelon M 3" | 95,36 | MICROFLEX (ACCESSOIRES) | 8019001112942 | 1
VW28034 | VW28034 | Microflex Nippel M 3/4" | Microflex Mamelon M 3/4" | 5,31 | MICROFLEX (ACCESSOIRES) | 4019305347884 | 1/10
VW2804 | VW2804 | Microflex Nippel M 4" | Microflex Mamelon M 4" | 170,67 | MICROFLEX (ACCESSOIRES) | 8019001119385 | 1
VW28044 | VW28044 | Microflex Nippel M 1" | Microflex Mamelon M 1" | 6,99 | MICROFLEX (ACCESSOIRES) | 8019001113697 | 1
VW28054 | VW28054 | Microflex Nippel M 1"1/4 | Microflex Mamelon M 1"1/4 | 11,83 | MICROFLEX (ACCESSOIRES) | 4019305347853 | 1
VW28064 | VW28064 | Microflex Nippel M 1"1/2 | Microflex Mamelon M 1"1/2 | 18,09 | MICROFLEX (ACCESSOIRES) | 8019001112959 | 1
VW2902 | VW2902 | Microflex Stop M 2" | Microflex Bouchon M 2" | 14,62 | MICROFLEX (ACCESSOIRES) | 8019001122101 | 1
VW290212 | VW290212 | Microflex Stop M 2"1/2 | Microflex Bouchon M 2"1/2 | 66,38 | MICROFLEX (ACCESSOIRES) | 8019001119392 | 1
VW2903 | VW2903 | Microflex Stop M 3" | Microflex Bouchon M 3" | 101,27 | MICROFLEX (ACCESSOIRES) | 8019001119408 | 1
VW29034 | VW29034 | Microflex Stop M 3/4" | Microflex Bouchon M 3/4" | 3,96 | MICROFLEX (ACCESSOIRES) | 4019305349949 | 1
VW2904 | VW2904 | Microflex Stop M 4" | Microflex Bouchon M 4" | 246,56 | MICROFLEX (ACCESSOIRES) | 8019001119415 | 1
VW29044 | VW29044 | Microflex Stop M 1" | Microflex Bouchon M 1" | 4,00 | MICROFLEX (ACCESSOIRES) | 8019001119422 | 1
VW29054 | VW29054 | Microflex Stop M 1"1/4 | Microflex Bouchon M 1"1/4 | 6,64 | MICROFLEX (ACCESSOIRES) | 8019001119439 | 1
VW29064 | VW29064 | Microflex Stop M 1"1/2 | Microflex Bouchon M 1"1/2 | 13,91 | MICROFLEX (ACCESSOIRES) | 8019001119446 | 1
VW3502 | VW3502 | Microflex Afsluitkraan M 2" | Microflex Vanne d'arrêt M 2" | 186,88 | MICROFLEX (ACCESSOIRES) | 8019001117145 | 1
VW350212 | VW350212 | Microflex Afsluitkraan M 2"1/2 | Microflex Vanne d'arrêt M 2"1/2 | 220,61 | MICROFLEX (ACCESSOIRES) | 8019001119453 | 1
VW3503 | VW3503 | Microflex Afsluitkraan M 3" | Microflex Vanne d'arrêt M 3" | 388,85 | MICROFLEX (ACCESSOIRES) | 8019001119460 | 1
VW35034 | VW35034 | Microflex Afsluitkraan M 3/4" | Microflex Vanne d'arrêt M 3/4" | 32,82 | MICROFLEX (ACCESSOIRES) | 8019001117084 | 1
VW3504 | VW3504 | Microflex Afsluitkraan M 4" | Microflex Vanne d'arrêt M 4" | 503,48 | MICROFLEX (ACCESSOIRES) | 8019001119477 | 1
VW35044 | VW35044 | Microflex Afsluitkraan M 1" | Microflex Vanne d'arrêt M 1" | 50,94 | MICROFLEX (ACCESSOIRES) | 8019001117176 | 1
VW35054 | VW35054 | Microflex Afsluitkraan M 1"1/4 | Microflex Vanne d'arrêt M 1"1/4 | 85,98 | MICROFLEX (ACCESSOIRES) | 8019001139079 | 1
VW35064 | VW35064 | Microflex Afsluitkraan M 1"1/2 | Microflex Vanne d'arrêt M 1"1/2 | 107,73 | MICROFLEX (ACCESSOIRES) | 8019001130328 | 1
VW902 | VW902 | Microflex 90°-bochtstuk F/F 2" | Microflex Coude 90° F/F 2" | 38,01 | MICROFLEX (ACCESSOIRES) | 8019001110092 | 1
VW90212 | VW90212 | Microflex 90°-bochtstuk F/F 2"1/2 | Microflex Coude 90° F/F 2"1/2 | 96,03 | MICROFLEX (ACCESSOIRES) | 8019001112966 | 1
VW903 | VW903 | Microflex 90°-bochtstuk F/F 3" | Microflex Coude 90° F/F 3" | 115,15 | MICROFLEX (ACCESSOIRES) | 8019001112973 | 1
VW9034 | VW9034 | Microflex 90°-bochtstuk F/F 3/4" | Microflex Coude 90° F/F 3/4" | 8,07 | MICROFLEX (ACCESSOIRES) | 8019001110535 | 1
VW904 | VW904 | Microflex 90°-bochtstuk F/F 4" | Microflex Coude 90° F/F 4" | 195,03 | MICROFLEX (ACCESSOIRES) | 8019001112980 | 1
VW9044 | VW9044 | Microflex 90°-bochtstuk F/F 1" | Microflex Coude 90° F/F 1" | 10,41 | MICROFLEX (ACCESSOIRES) | 8019001112997 | 1
VW9054 | VW9054 | Microflex 90°-bochtstuk F/F 1"1/4 | Microflex Coude 90° F/F 1"1/4 | 17,42 | MICROFLEX (ACCESSOIRES) | 8019001110306 | 1
VW9064 | VW9064 | Microflex 90°-bochtstuk F/F 1"1/2 | Microflex Coude 90° F/F 1"1/2 | 39,25 | MICROFLEX (ACCESSOIRES) | 8019001110511 | 1